## voltage_distribution_1
Time | PV_Q | DR_P | DR_Q | Vsub | DR_Pup | DR_Pdown | DR_Qup | DR_Qdown | PV_curtailment | PV_Q_limit_OpenDSS | PV_Q_limit_GAMS | Total_load_P | Total_load_Q | Total_loss | Total bus 84 feeder PV P | Total bus 84 feeder PV Q | Total Bus 84 Feeder Node Load P | Total Bus 84 Feeder Node Load Q assigned | Total Bus 84 Feeder Node Load Q power flow
1 | 0 | 0 | 0 | 1 | 166.7174 | -166.7174 | 0 | 0 | 0 | 1289.0175 | 1289.0175 | 2111.7 | 1404.7 | 44.7504 | 0 | 0 | 2066.9 | 1316.3755 | 1315.9
2 | 1289.0101 | 0 | 0 | 1.0039 | 167.9891 | -167.9891 | 0 | 0 | 0 | 1289.0175 | 1289.0175 | 2130 | 136 | 50.3679 | 0 | -1289 | 2079.3 | 1326.3338 | 1323.1
3 | 1289.0146 | 0 | 0 | 1.0039 | 169.7388 | -169.7388 | 0 | 0 | 0 | 1289.0175 | 1289.0175 | 2145.3 | 165.5 | 56.2688 | 0 | -1289.1 | 2089.1 | 1336.4637 | 1329.7
4 | 1289.0144 | 0 | 0 | 1.0039 | 170.5271 | -170.5271 | 0 | 0 | 0 | 1289.0175 | 1289.0175 | 2178.1 | 191.1 | 65.1753 | 0 | -1288.7 | 2112.8 | 1350.4052 | 1345.1
5 | 1283.1389 | 0 | 0 | 1.0039 | 170.4639 | -170.4639 | 0 | 0 | 0 | 1289.0175 | 1289.0175 | 2182.6 | 190.6 | 57.0795 | 0 | -1283.3 | 2125.7 | 1356.6549 | 1352.4
6 | 1284.8774 | 0 | 0 | 1.0039 | 170.3595 | -170.3595 | 0 | 0 | 0 | 1289.0175 | 1289.0175 | 2184.6 | 198.2 | 64.0551 | 0 | -1284.7 | 2120.3 | 1356.1398 | 1350
7 | 1286.7304 | 0 | 0 | 1.0039 | 170.0876 | -170.0876 | 0 | 0 | 0 | 1289.0175 | 1289.0175 | 2182.6 | 187.3 | 57.1768 | 0 | -1286.8 | 2125.5 | 1355.3157 | 1352.8
8 | 1288.3112 | 0 | 0 | 1.0039 | 169.7058 | -169.7058 | 0 | 0 | 0 | 1289.0175 | 1289.0175 | 2180.5 | 193.2 | 64.9017 | 0 | -1288.1 | 2115.9 | 1353.1523 | 1346.9
9 | 1288.1507 | 0 | 0 | 1.0039 | 169.8349 | -169.8349 | 0 | 0 | 0 | 1289.0175 | 1289.0175 | 2172.1 | 178.3 | 57.0834 | 0 | -1288.2 | 2114.9 | 1350.1305 | 1346.1
10 | 1283.0919 | 0 | 0 | 1.0039 | 169.7168 | -169.7168 | 0 | 0 | 0 | 1289.0175 | 1289.0175 | 2176.9 | 195.1 | 64.2395 | 0 | -1282.9 | 2112.6 | 1351.1263 | 1345.5
11 | 1289.0162 | 0 | 0 | 1.0039 | 169.1812 | -169.1812 | 0 | 0 | 0 | 1289.0175 | 1289.0175 | 2174.6 | 179.9 | 57.2044 | 0 | -1289.1 | 2117.1 | 1350.1992 | 1347.6
12 | 1276.9524 | 0 | 0 | 1.0038 | 168.2144 | -168.2144 | 0 | 0 | 0 | 1289.0175 | 1289.0175 | 2170 | 198.3 | 65.068 | 0 | -1276.8 | 2104.6 | 1345.9412 | 1340.2
13 | 1289.0167 | 0 | 0 | 1.0039 | 166.4812 | -166.4812 | 0 | 0 | 0 | 1289.0175 | 1289.0175 | 2153.3 | 165.6 | 56.632 | 0 | -1289.1 | 2097.3 | 1338.2493 | 1335
14 | 1286.7186 | 0 | 0 | 1.0047 | 165.1875 | -165.1875 | 0 | 0 | 0 | 1289.0175 | 1289.0175 | 2135.2 | 162.8 | 62.2188 | 0 | -1286.6 | 2073.2 | 1324.4795 | 1320.1
15 | 1289.0171 | 0 | 0 | 1.0047 | 163.2346 | -163.2346 | 0 | 0 | 0 | 1289.0175 | 1289.0175 | 2118.9 | 142.4 | 55.9118 | 0 | -1289.1 | 2062.5 | 1314.1778 | 1312.4
16 | 1288.8054 | 0 | 0 | 1.0047 | 161.7184 | -161.7184 | 0 | 0 | 0 | 1289.0175 | 1289.0175 | 2096.8 | 137.9 | 63.381 | 0 | -1288.7 | 2033.7 | 1298.6224 | 1294.4
17 | 1287.4349 | 0 | 0 | 1.0047 | 161.1004 | -161.1004 | 0 | 0 | 0 | 1289.0175 | 1289.0175 | 2073.3 | 110.7 | 53.3418 | 0 | -1287.5 | 2020 | 1286.5695 | 1285.8
18 | 1287.0937 | 0 | 0 | 1.0046 | 160.0676 | -160.0676 | 0 | 0 | 0 | 1289.0175 | 1289.0175 | 2066.8 | 118.3 | 61.6913 | 0 | -1286.8 | 2005.2 | 1281.6591 | 1276.1
19 | 1289.0169 | 0 | 0 | 1.0046 | 158.9332 | -158.9332 | 0 | 0 | 0 | 1289.0175 | 1289.0175 | 2050.8 | 95.9 | 53.1492 | 0 | -1289.1 | 1997.8 | 1273.4521 | 1271.8
20 | 1288.7573 | 0 | 0 | 1.0045 | 158.458 | -158.458 | 0 | 0 | 0 | 1289.0175 | 1289.0175 | 2042 | 98.5 | 60.295 | 0 | -1288.7 | 1981.2 | 1264.421 | 1262
21 | 1289.0171 | 0 | 0 | 1.0045 | 157.6038 | -157.6038 | 0 | 0 | 0 | 1289.0175 | 1289.0175 | 2034.4 | 84 | 53.0472 | 0 | -1289.1 | 1981.2 | 1260.6437 | 1260.6
22 | 1286.216 | 0 | 0 | 1.0045 | 157.1588 | -157.1588 | 0 | 0 | 0 | 1289.0175 | 1289.0175 | 2025.7 | 93.4 | 61.7545 | 0 | -1286.1 | 1964 | 1253.8447 | 1250.6
23 | 1289.0151 | 0 | 0 | 1.0045 | 156.1096 | -156.1096 | 0 | 0 | 0 | 1289.0175 | 1289.0175 | 2017.3 | 72.3 | 52.0379 | 0 | -1289.1 | 1965.6 | 1250.3078 | 1250.8
24 | 1289.0147 | 0 | 0 | 1.0044 | 155.6124 | -155.6124 | 0 | 0 | 0 | 1289.0175 | 1289.0175 | 2008.8 | 77.3 | 60.163 | 0 | -1289 | 1948.7 | 1241.9291 | 1241.2
25 | 1283.8775 | 0 | 0 | 1.0044 | 155.162 | -155.162 | 0 | 0 | 0 | 1289.0175 | 1289.0175 | 1999 | 65 | 51.7393 | 0 | -1283.9 | 1947.6 | 1238.0145 | 1239.3
26 | 1289.015 | 0 | 0 | 1.0043 | 154.7747 | -154.7747 | 0 | 0 | 0 | 1289.0175 | 1289.0175 | 1994.6 | 69.9 | 60.7961 | 0 | -1288.8 | 1933.9 | 1234.409 | 1231.5
27 | 1289.0003 | 0 | 0 | 1.0043 | 154.522 | -154.522 | 0 | 0 | 0 | 1289.0175 | 1289.0175 | 1986.8 | 51.8 | 51.7223 | 0 | -1289 | 1935.2 | 1231.3185 | 1230.8
28 | 1289.0003 | 0 | 0 | 1.0043 | 154.2171 | -154.2171 | 0 | 0 | 0 | 1289.0175 | 1289.0175 | 1987.2 | 61.9 | 58.8725 | 0 | -1288.9 | 1928.4 | 1229.3268 | 1227.6
29 | 1284.263 | 0 | 0 | 1.0043 | 153.3464 | -153.3464 | 0 | 0 | 0 | 1289.0175 | 1289.0175 | 1979.9 | 52.7 | 51.6535 | 0 | -1284.3 | 1928.5 | 1226.8888 | 1227.2
30 | 1288.8068 | 0 | 0 | 1.0042 | 152.7504 | -152.7504 | 0 | 0 | 0 | 1289.0175 | 1289.0175 | 1973 | 55.9 | 60.6995 | 0 | -1288.7 | 1912.2 | 1219.9523 | 1216.9
31 | 1285.6159 | 0 | 0 | 1.0043 | 152.5608 | -152.5608 | 0 | 0 | 0 | 1289.0175 | 1289.0175 | 1961.5 | 37.9 | 50.7835 | 0 | -1285.7 | 1910.8 | 1215.2136 | 1216.2
32 | 1259.2316 | 0 | 0 | 1.0042 | 151.5583 | -151.5583 | 0 | 0 | 0 | 1289.0175 | 1289.0175 | 1962 | 75.4 | 58.6096 | 0 | -1259 | 1903.6 | 1213.7027 | 1212
33 | 1288.8913 | 0 | 0 | 1.0042 | 151.9675 | -151.9675 | 0 | 0 | 0 | 1289.0175 | 1289.0175 | 1945.6 | 24.7 | 50.4488 | 0 | -1288.9 | 1894.9 | 1205.7361 | 1206.1
34 | 1288.9254 | 0 | 0 | 1.0042 | 151.4649 | -151.4649 | 0 | 0 | 0 | 1289.0175 | 1289.0175 | 1954.7 | 42.5 | 59.418 | 0 | -1288.7 | 1895.3 | 1208.9983 | 1205.9
35 | 1289.0175 | 0 | 0 | 1.0042 | 150.9979 | -150.9979 | 0 | 0 | 0 | 1289.0175 | 1289.0175 | 1942.6 | 23.7 | 51.1625 | 0 | -1289.1 | 1891.8 | 1204.9807 | 1203.9
36 | 1288.4991 | 0 | 0 | 1.0042 | 151.4237 | -151.4237 | 0 | 0 | 0 | 1289.0175 | 1289.0175 | 1942.1 | 34 | 58.6707 | 0 | -1288.4 | 1882.8 | 1201.3064 | 1199.1
37 | 1286.9097 | 0 | 0 | 1.0042 | 151.2809 | -151.2809 | 0 | 0 | 0 | 1289.0175 | 1289.0175 | 1945 | 24.5 | 49.9688 | 0 | -1286.8 | 1894.9 | 1204.6716 | 1206
38 | 1284.5534 | 0 | 0 | 1.0044 | 150.9979 | -150.9979 | 0 | 0 | 0 | 1289.0175 | 1289.0175 | 1947.4 | 41.1 | 58.2352 | 0 | -1284.3 | 1888.9 | 1203.5384 | 1202.6
39 | 1277.6845 | 0 | 0 | 1.0044 | 150.5722 | -150.5722 | 0 | 0 | 0 | 1289.0175 | 1289.0175 | 1941 | 34 | 51.6364 | 0 | -1277.7 | 1889.5 | 1201.2721 | 1202
40 | 1289.0134 | 0 | 0 | 1.0044 | 150.6738 | -150.6738 | 0 | 0 | 0 | 1289.0175 | 1289.0175 | 1937.4 | 29 | 57.8858 | 0 | -1288.8 | 1879.8 | 1197.9069 | 1196.4
41 | 1282.1827 | 0 | 0 | 1.0044 | 150.1327 | -150.1327 | 0 | 0 | 0 | 1289.0175 | 1289.0175 | 1934.1 | 24 | 50.4208 | 0 | -1282.2 | 1884.1 | 1198.6967 | 1198.9
42 | 1284.9251 | 0 | 0 | 1.0044 | 149.9075 | -149.9075 | 0 | 0 | 0 | 1289.0175 | 1289.0175 | 1933.2 | 29.4 | 57.6262 | 0 | -1284.9 | 1875.5 | 1194.4043 | 1193.9
43 | 1276.5809 | 0 | 0 | 1.0045 | 150.4953 | -150.4953 | 0 | 0 | 0 | 1289.0175 | 1289.0175 | 1925.5 | 24.2 | 50.5182 | 0 | -1276.6 | 1874.9 | 1192.6187 | 1193.4
44 | 1274.9455 | 0 | 0 | 1.0045 | 150.5392 | -150.5392 | 0 | 0 | 0 | 1289.0175 | 1289.0175 | 1936.4 | 41.1 | 57.1332 | 0 | -1274.7 | 1878.8 | 1197.2888 | 1197
45 | 1282.7672 | 0 | 0 | 1.0045 | 150.7123 | -150.7123 | 0 | 0 | 0 | 1289.0175 | 1289.0175 | 1935.1 | 27.1 | 52.8267 | 0 | -1282.8 | 1882.2 | 1197.6322 | 1197.4
46 | 1289.0137 | 0 | 0 | 1.0044 | 150.6931 | -150.6931 | 0 | 0 | 0 | 1289.0175 | 1289.0175 | 1939.7 | 30 | 57.0376 | 0 | -1289 | 1882.5 | 1199.0401 | 1199.6
47 | 1284.1188 | 0 | 0 | 1.0044 | 150.8606 | -150.8606 | 0 | 0 | 0 | 1289.0175 | 1289.0175 | 1937.8 | 25.1 | 51.6 | 0 | -1284.2 | 1886.3 | 1198.8684 | 1199.7
48 | 1289.0144 | 0 | 0 | 1.0045 | 150.7617 | -150.7617 | 0 | 0 | 0 | 1289.0175 | 1289.0175 | 1941.3 | 33.1 | 58.3205 | 0 | -1288.9 | 1883 | 1200.2076 | 1199.8
49 | 1283.7937 | 0 | 0 | 1.0045 | 150.9897 | -150.9897 | 0 | 0 | 0 | 1289.0175 | 1289.0175 | 1938.8 | 26.1 | 51.4312 | 0 | -1283.8 | 1887.4 | 1199.4178 | 1200.5
50 | 1287.4734 | 0 | 0 | 1.0045 | 150.8222 | -150.8222 | 0 | 0 | 0 | 1289.0175 | 1289.0175 | 1942.5 | 34.7 | 58.5448 | 0 | -1287.2 | 1883.6 | 1201.2377 | 1199.3
51 | 1288.2577 | 0 | 0 | 1.0045 | 151.0172 | -151.0172 | 0 | 0 | 0 | 1289.0175 | 1289.0175 | 1934.8 | 16.5 | 49.0311 | 0 | -1288.3 | 1886.3 | 1199.8985 | 1200.8
52 | 1288.0916 | 0 | 0 | 1.0045 | 151.3248 | -151.3248 | 0 | 0 | 0 | 1289.0175 | 1289.0175 | 1941.9 | 33 | 58.1696 | 0 | -1287.9 | 1883.9 | 1201.4438 | 1198.9
53 | 1288.5556 | 0 | 0 | 1.0045 | 151.0474 | -151.0474 | 0 | 0 | 0 | 1289.0175 | 1289.0175 | 1943.6 | 23.7 | 50.7725 | 0 | -1288.6 | 1892.8 | 1203.8818 | 1204.2
54 | 1288.499 | 0 | 0 | 1.0045 | 150.5722 | -150.5722 | 0 | 0 | 0 | 1289.0175 | 1289.0175 | 1945 | 36.5 | 59.5402 | 0 | -1288.4 | 1885.2 | 1201.6841 | 1200.2
55 | 1286.7422 | 0 | 0 | 1.0045 | 150.1465 | -150.1465 | 0 | 0 | 0 | 1289.0175 | 1289.0175 | 1935.4 | 20.1 | 50.7823 | 0 | -1286.7 | 1884.9 | 1197.9069 | 1199.6
56 | 1288.8179 | 0 | 0 | 1.0045 | 149.5175 | -149.5175 | 0 | 0 | 0 | 1289.0175 | 1289.0175 | 1934 | 29 | 58.8009 | 0 | -1288.6 | 1874.6 | 1194.5073 | 1194.6
57 | 1287.4855 | 0 | 0 | 1.0045 | 149.0395 | -149.0395 | 0 | 0 | 0 | 1289.0175 | 1289.0175 | 1920.4 | 8.2 | 49.5438 | 0 | -1287.5 | 1871.1 | 1189.5282 | 1190.2
58 | 1285.8373 | 0 | 0 | 1.0045 | 148.9132 | -148.9132 | 0 | 0 | 0 | 1289.0175 | 1289.0175 | 1919.3 | 22.4 | 59.0865 | 0 | -1285.8 | 1860.2 | 1185.7166 | 1184.1
59 | 1279.1216 | 0 | 0 | 1.0044 | 148.905 | -148.905 | 0 | 0 | 0 | 1289.0175 | 1289.0175 | 1912.2 | 9.5 | 48.015 | 0 | -1279.2 | 1864.2 | 1184.6865 | 1186.3
60 | 1285.3588 | 0 | 0 | 1.0044 | 149.0862 | -149.0862 | 0 | 0 | 0 | 1289.0175 | 1289.0175 | 1915.7 | 18.9 | 57.562 | 0 | -1285 | 1858.1 | 1184.6521 | 1183.4
61 | 1276.5621 | 0 | 0 | 1.0044 | 149.5202 | -149.5202 | 0 | 0 | 0 | 1289.0175 | 1289.0175 | 1914.1 | 14.3 | 48.9629 | 0 | -1276.4 | 1865 | 1186.0943 | 1186.4
62 | 1228.9921 | 0 | 0 | 1.0045 | 149.5834 | -149.5834 | 0 | 0 | 0 | 1289.0175 | 1289.0175 | 1921.9 | 76.3 | 56.3186 | 0 | -1228.8 | 1865.5 | 1189.5282 | 1187.3
63 | 1275.1939 | 0 | 0 | 1.0046 | 150.2096 | -150.2096 | 0 | 0 | 0 | 1289.0175 | 1289.0175 | 1921.3 | 21.2 | 49.3924 | 0 | -1275.2 | 1871.6 | 1190.009 | 1191.4
64 | 1258.5221 | 0 | 0 | 1.0046 | 150.4102 | -150.4102 | 0 | 0 | 0 | 1289.0175 | 1289.0175 | 1933.7 | 57 | 58.2269 | 0 | -1258.4 | 1875.4 | 1195.0224 | 1193.9
65 | 1264.1563 | 0 | 0 | 1.0045 | 151.6791 | -151.6791 | 0 | 0 | 0 | 1289.0175 | 1289.0175 | 1934.4 | 42.1 | 50.4649 | 0 | -1264 | 1884.1 | 1196.6363 | 1199.3
66 | 1288.5785 | 0 | 0 | 1.0046 | 153.2557 | -153.2557 | 0 | 0 | 0 | 1289.0175 | 1289.0175 | 1951.2 | 36.9 | 57.4737 | 0 | -1288.4 | 1893.8 | 1206.6976 | 1204.5
67 | 1277.8517 | 0 | 0 | 1.0046 | 155.4366 | -155.4366 | 0 | 0 | 0 | 1289.0175 | 1289.0175 | 1966.6 | 49.4 | 50.5997 | 0 | -1277.9 | 1916 | 1219.2656 | 1219.9
68 | 1287.7564 | 0 | 0 | 1.0046 | 157.7796 | -157.7796 | 0 | 0 | 0 | 1289.0175 | 1289.0175 | 1998 | 71.3 | 59.7834 | 0 | -1287.4 | 1938.5 | 1236.6066 | 1233.1
69 | 1289.016 | 0 | 0 | 1.0047 | 160.7186 | -160.7186 | 0 | 0 | 0 | 1289.0175 | 1289.0175 | 2022.9 | 76.3 | 52.3527 | 0 | -1289 | 1970.3 | 1255.2526 | 1254.4
70 | 1284.043 | 0 | 0 | 1.0047 | 163.4406 | -163.4406 | 0 | 0 | 0 | 1289.0175 | 1289.0175 | 2062.9 | 119.8 | 62.7169 | 0 | -1283.8 | 1999.8 | 1278.6372 | 1272.2
71 | 1276.6764 | 0 | 0 | 1.0048 | 166.7723 | -166.7723 | 0 | 0 | 0 | 1289.0175 | 1289.0175 | 2093.5 | 134.9 | 53.3473 | 0 | -1276.5 | 2040.4 | 1300.2707 | 1298.6
72 | 1288.4394 | 0 | 0 | 1.0049 | 169.4558 | -169.4558 | 0 | 0 | 0 | 1289.0175 | 1289.0175 | 2140 | 166.1 | 63.185 | 0 | -1288.2 | 2076.7 | 1326.7802 | 1322.7
73 | 1287.7967 | 0 | 0 | 1.005 | 173.1133 | -173.1133 | 0 | 0 | 0 | 1289.0175 | 1289.0175 | 2172 | 179.4 | 57.3393 | 0 | -1287.7 | 2114.7 | 1348.1257 | 1344.8
74 | 845.636 | 0 | 0 | 0.9864 | 176.6342 | -176.6342 | 0 | 0 | 0 | 1289.0175 | 1289.0175 | 2187.9 | 625.2 | 55.6608 | 0 | -845.7 | 2132.3 | 1377.2085 | 1358.5
75 | 892.1533 | 0 | 0 | 0.98641 | 179.499 | -179.499 | 0 | 0 | 0 | 1289.0175 | 1289.0175 | 2226.2 | 611.6 | 58.9073 | 0 | -892.2 | 2167.4 | 1405.2318 | 1380
76 | 933.9749 | 0 | 0 | 0.98642 | 182.2982 | -182.2982 | 0 | 0 | 0 | 1289.0175 | 1289.0175 | 2263.5 | 581.9 | 52.8779 | 0 | -933.9 | 2210.7 | 1428.0263 | 1408.2
77 | 971.5439 | 0 | 0 | 0.98643 | 185.9312 | -185.9312 | 0 | 0 | 0 | 1289.0175 | 1289.0175 | 2296.8 | 584.4 | 64.4135 | 0 | -971.7 | 2231.4 | 1450.3083 | 1419.7
78 | 1009.6098 | 0 | 0 | 0.98644 | 189.0147 | -189.0147 | 0 | 0 | 0 | 1289.0175 | 1289.0175 | 2345.8 | 562.6 | 55.555 | 0 | -1009.5 | 2290 | 1479.2201 | 1458.5
79 | 1048.0023 | 0 | 0 | 0.98644 | 192.1337 | -192.1337 | 0 | 0 | 0 | 1289.0175 | 1289.0175 | 2379.3 | 566.2 | 67.8461 | 0 | -1048.2 | 2310.8 | 1503.7234 | 1471.2
80 | 1091.094 | 0 | 0 | 0.98646 | 195.1981 | -195.1981 | 0 | 0 | 0 | 1289.0175 | 1289.0175 | 2421.6 | 538.7 | 62.0601 | 0 | -1091.1 | 2359.8 | 1528.5343 | 1501.6
81 | -1116.125 | 0 | 0 | 0.98 | 197.4642 | -197.4642 | 0 | 0 | 0 | 1289.0175 | 1289.0175 | 2417.6 | 2769.5 | 114.1153 | 0 | 1074.5 | 2303.6 | 1552.935 | 1470.3
82 | 1140.1195 | 0 | 0 | 0.98513 | 200.217 | -200.217 | 0 | 0 | 0 | 1289.0175 | 1289.0175 | 2494.3 | 542.4 | 64.9856 | 0 | -1140 | 2429.4 | 1570.9793 | 1547.1
83 | 1185.656 | 0 | 0 | 0.98557 | 202.3902 | -202.3902 | 0 | 0 | 0 | 1289.0175 | 1289.0175 | 2520.2 | 518.5 | 69.0898 | 0 | -1185.7 | 2450.8 | 1592.8512 | 1560.5
84 | 1221.2889 | 0 | 0 | 0.98579 | 204.7264 | -204.7264 | 0 | 0 | 0 | 1289.0175 | 1289.0175 | 2551.4 | 503.4 | 69.7657 | 0 | -1221.2 | 2481.8 | 1610.1436 | 1578.8
85 | 1218.4379 | 0 | 0 | 0.98585 | 207.7927 | -207.7927 | 0 | 0 | 0 | 1289.0175 | 1289.0175 | 2577.5 | 528.5 | 72.3362 | 0 | -1218.5 | 2504.9 | 1628.7389 | 1596.7
86 | 1243.2249 | 0 | 0 | 0.98581 | 210.2359 | -210.2359 | 0 | 0 | 0 | 1289.0175 | 1289.0175 | 2618.3 | 527 | 72.0157 | 0 | -1243.2 | 2545.6 | 1653.1271 | 1621.3
87 | 1257.7088 | 0 | 0 | 0.98575 | 212.0752 | -212.0752 | 0 | 0 | 0 | 1289.0175 | 1289.0175 | 2642.5 | 534.1 | 75.0473 | 0 | -1257.8 | 2567.4 | 1672.5833 | 1635.9
88 | 1288.6116 | 0 | 0 | 0.98574 | 214.4341 | -214.4341 | 0 | 0 | 0 | 1289.0175 | 1289.0175 | 2666.6 | 518.7 | 75.9713 | 0 | -1288.7 | 2591.3 | 1687.2094 | 1650
89 | 1288.8261 | 0 | 0 | 0.98569 | 216.3549 | -216.3549 | 0 | 0 | 0 | 1289.0175 | 1289.0175 | 2699.5 | 537.7 | 75.3045 | 0 | -1288.9 | 2624.1 | 1705.9512 | 1671.2
90 | 1288.9199 | 0 | 0 | 0.98565 | 218.7247 | -218.7247 | 0 | 0 | 0 | 1289.0175 | 1289.0175 | 2725.4 | 556.5 | 75.774 | 0 | -1288.9 | 2649.8 | 1721.2236 | 1689.1
91 | 1288.944 | 0 | 0 | 0.9856 | 221.44 | -221.44 | 0 | 0 | 0 | 1289.0175 | 1289.0175 | 2747.9 | 574.6 | 80.0618 | 0 | -1289 | 2667.8 | 1740.1016 | 1697.4
92 | 1286.4574 | 0 | 0 | 0.98557 | 222.7052 | -222.7052 | 0 | 0 | 1.4196 | 1289.0175 | 1289.0175 | 2788.2 | 601.6 | 78.488 | 0 | -1286.4 | 2709.8 | 1761.7006 | 1725.7
93 | 1288.9852 | 0 | 0 | 0.98551 | 224.626 | -224.626 | 0 | 0 | 142.5369 | 1289.0166 | 1289.0166 | 2792.3 | 608.2 | 81.9017 | -5 | -1289 | 2715.5 | 1771.7688 | 1727.3
94 | 1288.9696 | 0 | 0 | 0.9856 | 226.9985 | -226.9985 | 0 | 0 | 230.5816 | 1279.4463 | 1279.4463 | 2335.7 | 594.7 | 62.5333 | -474.8 | -1288.8 | 2748.2 | 1787.0412 | 1753.5
95 | 1273.4689 | 0 | 0 | 0.98571 | 228.5494 | -228.5494 | 0 | 0 | 306.3359 | 1263.8168 | 1263.8168 | 2067.1 | 616.2 | 58.8859 | -769.1 | -1273.7 | 2777.1 | 1805.9192 | 1766.9
96 | 1262.0797 | 0 | 0 | 0.98582 | 233.1869 | -233.1869 | 0 | 0 | 396.7352 | 1244.1936 | 1244.1936 | 1835.3 | 625.2 | 45.8643 | -1021.2 | -1261.8 | 2810.4 | 1818.2663 | 1791
97 | 1242.9549 | 0 | 0 | 0.98603 | 235.598 | -235.598 | 0 | 0 | 491.7099 | 1212.8947 | 1212.8947 | 1587.8 | 675.1 | 44.3096 | -1322.6 | -1243 | 2865.8 | 1855.1766 | 1824.3
98 | 1212.8798 | 0 | 0 | 0.98572 | 237.6536 | -237.6536 | 0 | 0 | 587.1474 | 1170.0487 | 1170.0487 | 1299.4 | 707.4 | 33.6965 | -1639.1 | -1213.1 | 2904.9 | 1874.3144 | 1848.2
99 | 1170.0463 | 0 | 0 | 0.98568 | 239.6054 | -239.6054 | 0 | 0 | 669.5346 | 1115.5394 | 1115.5394 | 1008.2 | 765 | 31.2188 | -1957.2 | -1170 | 2934 | 1890.6841 | 1868.3
100 | 1115.5384 | 0 | 0 | 0.98589 | 240.4064 | -240.4064 | 0 | 0 | 693.3418 | 1057.8996 | 1057.8996 | 752.7 | 820.8 | 23.3702 | -2232.2 | -1115.3 | 2961 | 1906.2337 | 1886.2
101 | 1057.8978 | 0 | 0 | 0.98608 | 241.2483 | -241.2483 | 0 | 0 | 712.6439 | 1039.1783 | 1039.1783 | 690.7 | 893.5 | 26.32 | -2311.3 | -1057.9 | 2975.6 | 1912.5902 | 1895.3
102 | 1039.1773 | 0 | 0 | 0.98618 | 242.2269 | -242.2269 | 0 | 0 | 729.0288 | 1023.2565 | 1023.2565 | 630.5 | 906.4 | 21.9032 | -2375.7 | -1039.5 | 2984 | 1919.2884 | 1898.8
103 | 1023.256 | 0 | 0 | 0.98619 | 243.3313 | -243.3313 | 0 | 0 | 742.8367 | 1009.1936 | 1009.1936 | 591.7 | 940.7 | 25.8904 | -2430.3 | -1023.1 | 2995.7 | 1927.0803 | 1907.8
104 | 1008.9578 | 0 | 0 | 0.98628 | 242.6534 | -242.6534 | 0 | 0 | 754.4216 | 996.9355 | 996.9355 | 559.9 | 951.3 | 19.9953 | -2476 | -1008.7 | 3016.1 | 1935.8632 | 1918.4
105 | 996.8825 | 0 | 0 | 0.98627 | 242.9513 | -242.9513 | 0 | 0 | 764.0443 | 986.353 | 986.353 | 514.5 | 973.3 | 27.3668 | -2514.5 | -996.9 | 3001.6 | 1930.4636 | 1910.9
106 | 986.353 | 0 | 0 | 0.98638 | 242.6862 | -242.6862 | 0 | 0 | 772.0247 | 977.3495 | 977.3495 | 482.5 | 969.1 | 18.0445 | -2546.8 | -986.3 | 3011 | 1932.8558 | 1917.6
107 | 977.3495 | 0 | 0 | 0.98639 | 243.293 | -243.293 | 0 | 0 | 778.4103 | 969.7316 | 969.7316 | 457.4 | 991.4 | 25.6989 | -2573.2 | -977.2 | 3005.1 | 1930.737 | 1914
108 | 969.7292 | 0 | 0 | 0.98637 | 245.8494 | -245.8494 | 0 | 0 | 782.1078 | 963.5351 | 963.5351 | 436.2 | 986.6 | 17.4262 | -2594.8 | -969.6 | 3013.4 | 1935.5556 | 1920
109 | 963.5325 | 0 | 0 | 0.98648 | 246.144 | -246.144 | 0 | 0 | 778.5872 | 959.9052 | 959.9052 | 465 | 1030.6 | 25.3154 | -2607.4 | -963.6 | 3046.5 | 1955.8932 | 1939.5
110 | 959.486 | 0 | 0 | 0.98645 | 246.3037 | -246.3037 | 0 | 0 | 773.5649 | 963.3621 | 963.3621 | 471 | 1021.3 | 19.537 | -2595.2 | -959.5 | 3046.8 | 1958.2337 | 1939.5
111 | 962.9603 | 0 | 0 | 0.98644 | 246.1825 | -246.1825 | 0 | 0 | 771.1581 | 968.2453 | 968.2453 | 498.9 | 1032.3 | 24.2771 | -2578.7 | -963 | 3053.4 | 1959.5072 | 1943.4
112 | 968.0187 | 0 | 0 | 0.98632 | 245.6402 | -245.6402 | 0 | 0 | 786.1003 | 970.5656 | 970.5656 | 501.3 | 1017.9 | 19.9421 | -2570.4 | -968 | 3051.9 | 1958.5435 | 1943.7
113 | 970.5656 | 0 | 0 | 0.98635 | 245.6732 | -245.6732 | 0 | 0 | 800.7476 | 955.951 | 955.951 | 445.3 | 1018 | 24.3659 | -2620.1 | -970.4 | 3041.1 | 1954.2411 | 1936.2
114 | 955.8603 | 0 | 0 | 0.98625 | 245.6594 | -245.6594 | 0 | 0 | 814.9865 | 941.126 | 941.126 | 390.5 | 1020.9 | 18.5384 | -2669.3 | -956.1 | 3041.2 | 1954.4821 | 1937.3
115 | 941.1131 | 0 | 0 | 0.98635 | 245.6319 | -245.6319 | 0 | 0 | 828.8376 | 926.2184 | 926.2184 | 354.4 | 1047.7 | 23.3399 | -2716.6 | -941.5 | 3047.7 | 1954.3788 | 1939.1
116 | 926.2184 | 0 | 0 | 0.98629 | 245.6154 | -245.6154 | 0 | 0 | 842.6115 | 911.2247 | 911.2247 | 302.7 | 1050.4 | 16.8892 | -2763.1 | -926.2 | 3048.7 | 1954.1723 | 1941.2
117 | 911.2225 | 0 | 0 | 0.98625 | 245.1611 | -245.1611 | 0 | 0 | 856.1472 | 895.8087 | 895.8087 | 258 | 1078.2 | 25.6201 | -2808.6 | -911.3 | 3041.3 | 1954.0346 | 1934.6
118 | 895.6829 | 0 | 0 | 0.9865 | 245.2162 | -245.2162 | 0 | 0 | 869.8054 | 880.1424 | 880.1424 | 205.8 | 1075.3 | 15.3489 | -2853.8 | -895.6 | 3044.2 | 1950.4206 | 1939
119 | 880.0575 | 0 | 0 | 0.98662 | 244.7729 | -244.7729 | 0 | 0 | 883.8606 | 863.7863 | 863.7863 | 167 | 1107 | 23.935 | -2899.1 | -880.2 | 3042.1 | 1950.8681 | 1936.1
120 | 863.5493 | 0 | 0 | 0.98663 | 245.9949 | -245.9949 | 0 | 0 | 897.3034 | 846.3466 | 846.3466 | 108.9 | 1104.4 | 15.6221 | -2946.1 | -863.8 | 3039.3 | 1947.3229 | 1934.8
121 | 846.2923 | 0 | 0 | 0.98662 | 245.5561 | -245.5561 | 0 | 0 | 903.1786 | 829.054 | 829.054 | 87.1 | 1145 | 22.0991 | -2990.2 | -846.2 | 3056.4 | 1957.0288 | 1944.9
122 | 829.0535 | 0 | 0 | 0.98653 | 246.1274 | -246.1274 | 0 | 0 | 908.9926 | 821.2983 | 821.2983 | 59.8 | 1147.2 | 15.0509 | -3010.7 | -829.1 | 3055.5 | 1953.5441 | 1945.3
123 | 821.2983 | 0 | 0 | 0.98652 | 246.8008 | -246.8008 | 0 | 0 | 913.9854 | 813.5001 | 813.5001 | 47.7 | 1170 | 22.5715 | -3029.8 | -821.5 | 3054.9 | 1958.0984 | 1943.6
124 | 812.8668 | 0 | 0 | 0.98659 | 246.7787 | -246.7787 | 0 | 0 | 916.5261 | 806.7027 | 806.7027 | 36.5 | 1173.8 | 16.6129 | -3046.5 | -812.7 | 3065.9 | 1963.4808 | 1951.9
125 | 806.7023 | 0 | 0 | 0.98651 | 246.7235 | -246.7235 | 0 | 0 | 918.6629 | 803.2073 | 803.2073 | 31.6 | 1190.2 | 21.7679 | -3054.8 | -806.9 | 3064.8 | 1963.3083 | 1950.4
126 | 802.6132 | 0 | 0 | 0.9865 | 246.2047 | -246.2047 | 0 | 0 | 920.6614 | 800.248 | 800.248 | 23.2 | 1183.4 | 15.1195 | -3062 | -802.6 | 3070.2 | 1962.8598 | 1954.5
127 | 800.2475 | 0 | 0 | 0.98652 | 246.8229 | -246.8229 | 0 | 0 | 922.3219 | 797.4641 | 797.4641 | 10.7 | 1194.4 | 22.9172 | -3069 | -800.4 | 3056.4 | 1958.7195 | 1945.9
128 | 797.4633 | 0 | 0 | 0.98647 | 246.2957 | -246.2957 | 0 | 0 | 923.7374 | 795.1391 | 795.1391 | 12.1 | 1190.1 | 15.4276 | -3074.3 | -797.6 | 3071 | 1963.6189 | 1955.8
129 | 795.1372 | 0 | 0 | 0.98652 | 246.7069 | -246.7069 | 0 | 0 | 924.976 | 793.1483 | 793.1483 | 2.5 | 1196.1 | 20.1464 | -3079 | -795.1 | 3061.2 | 1959.444 | 1949.2
130 | 793.0899 | 0 | 0 | 0.98673 | 245.7493 | -245.7493 | 0 | 0 | 926.083 | 791.3998 | 791.3998 | 3.4 | 1194 | 15.2852 | -3083.3 | -793.1 | 3071 | 1962.7218 | 1955.1
131 | 791.3561 | 0 | 0 | 0.98674 | 244.8137 | -244.8137 | 0 | 0 | 926.8883 | 789.8318 | 789.8318 | -10.3 | 1199.6 | 22.5619 | -3086.9 | -791.3 | 3053.7 | 1955.0967 | 1943.3
132 | 789.8091 | 0 | 0 | 0.98675 | 245.0262 | -245.0262 | 0 | 0 | 927.7571 | 788.688 | 788.688 | -30.8 | 1180.6 | 15.6939 | -3089.5 | -790.2 | 3042.9 | 1947.6441 | 1937.5
133 | 788.4711 | 0 | 0 | 0.98676 | 244.822 | -244.822 | 0 | 0 | 928.9163 | 787.4509 | 787.4509 | -22.6 | 1196.4 | 21.2382 | -3092.6 | -788.4 | 3048.7 | 1949.3347 | 1940.6
134 | 787.4495 | 0 | 0 | 0.98653 | 244.1845 | -244.1845 | 0 | 0 | 929.962 | 785.7957 | 785.7957 | -37.9 | 1182.2 | 15.479 | -3096.6 | -787.5 | 3043 | 1947.7131 | 1937.7
135 | 785.7957 | 0 | 0 | 0.98642 | 244.3694 | -244.3694 | 0 | 0 | 931.3185 | 784.2976 | 784.2976 | -43 | 1193.1 | 22.6211 | -3099.6 | -786 | 3033.9 | 1942.6412 | 1930.6
136 | 784.2905 | 0 | 0 | 0.98644 | 244.1099 | -244.1099 | 0 | 0 | 933.7344 | 782.3475 | 782.3475 | -48.1 | 1183.8 | 15.9897 | -3104.6 | -784.5 | 3040.1 | 1944.1248 | 1935.1
137 | 782.3449 | 0 | 0 | 0.98639 | 243.8119 | -243.8119 | 0 | 0 | 936.1253 | 778.8553 | 778.8553 | -58.3 | 1193.3 | 21.1401 | -3112.7 | -782.4 | 3032.9 | 1942.0547 | 1931.5
138 | 778.8548 | 0 | 0 | 0.98635 | 243.6408 | -243.6408 | 0 | 0 | 938.4822 | 775.3748 | 775.3748 | -74.4 | 1183.6 | 16.2452 | -3120.3 | -778.7 | 3030.7 | 1939.674 | 1928.2
139 | 775.3727 | 0 | 0 | 0.98627 | 243.7318 | -243.7318 | 0 | 0 | 940.8369 | 771.9197 | 771.9197 | -78 | 1196.3 | 20.4625 | -3128.3 | -775.3 | 3029.9 | 1938.3284 | 1929.1
140 | 771.9193 | 0 | 0 | 0.98623 | 243.7318 | -243.7318 | 0 | 0 | 942.9987 | 768.4436 | 768.4436 | -88.1 | 1190.9 | 16.1443 | -3135.9 | -772 | 3032 | 1939.0529 | 1928.8
141 | 768.443 | 0 | 0 | 0.98618 | 244.2921 | -244.2921 | 0 | 0 | 945.0312 | 765.2306 | 765.2306 | -92.9 | 1204.3 | 21.8794 | -3143.1 | -768.4 | 3028.8 | 1939.0529 | 1926.7
142 | 765.2306 | 0 | 0 | 0.98612 | 243.787 | -243.787 | 0 | 0 | 947.0682 | 762.1906 | 762.1906 | -93 | 1202.1 | 15.2589 | -3150.3 | -765 | 3042.1 | 1943.5038 | 1935.8
143 | 762.1774 | 0 | 0 | 0.98604 | 242.9481 | -242.9481 | 0 | 0 | 949.094 | 759.1251 | 759.1251 | -102.9 | 1211.8 | 20.7239 | -3157 | -762.5 | 3033.2 | 1939.467 | 1930.1
144 | 759.1192 | 0 | 0 | 0.98601 | 242.8045 | -242.8045 | 0 | 0 | 950.8996 | 756.0576 | 756.0576 | -123.9 | 1198.3 | 16.1342 | -3163.9 | -759.1 | 3023.5 | 1932.8079 | 1924.1
145 | 756.0512 | 0 | 0 | 0.98602 | 243.2158 | -243.2158 | 0 | 0 | 952.5715 | 753.3073 | 753.3073 | -128.6 | 1208.3 | 19.9581 | -3169.7 | -756.3 | 3021.3 | 1931.6693 | 1923.2
146 | 753.3068 | 0 | 0 | 0.98626 | 243.0833 | -243.0833 | 0 | 0 | 954.2297 | 750.7472 | 750.7472 | -127.9 | 1207.4 | 14.9696 | -3175 | -753.5 | 3032.5 | 1934.9471 | 1929.5
147 | 749.0161 | 0 | 0 | 0.9863 | 243.6187 | -243.6187 | 0 | 0 | 955.4909 | 748.1948 | 748.1948 | -136.3 | 1219.4 | 20.8883 | -3181.1 | -749 | 3023.3 | 1933.8775 | 1924.7
148 | 745.9019 | 0 | 0 | 0.9863 | 243.7484 | -243.7484 | 0 | 0 | 956.1442 | 746.2446 | 746.2446 | -136 | 1216.8 | 15.627 | -3184.8 | -745.8 | 3033.5 | 1938.1558 | 1930.4
149 | 746.2442 | 0 | 0 | 0.98632 | 243.0695 | -243.0695 | 0 | 0 | 956.9042 | 745.2314 | 745.2314 | -134.1 | 1227.1 | 20.6579 | -3187.2 | -746.1 | 3032.4 | 1939.1909 | 1929.9
150 | 745.2295 | 0 | 0 | 0.98633 | 243.5387 | -243.5387 | 0 | 0 | 957.4373 | 744.0503 | 744.0503 | -143.8 | 1214.7 | 14.7628 | -3189.7 | -745.4 | 3031 | 1933.774 | 1929.2
151 | 741.1873 | 0 | 0 | 0.98634 | 243.5525 | -243.5525 | 0 | 0 | 957.8478 | 743.22 | 743.22 | -141.6 | 1230.9 | 21.2109 | -3191.2 | -741.2 | 3029 | 1937.5003 | 1927.6
152 | 743.2195 | 0 | 0 | 0.98658 | 243.696 | -243.696 | 0 | 0 | 958.2289 | 742.5796 | 742.5796 | -147.3 | 1217.8 | 15.8686 | -3192.7 | -743.4 | 3029.7 | 1937.6038 | 1928.3
153 | 742.5796 | 0 | 0 | 0.98657 | 243.3869 | -243.3869 | 0 | 0 | 958.4535 | 741.9844 | 741.9844 | -139.8 | 1230.9 | 20.4245 | -3194.1 | -742.7 | 3034.1 | 1938.7769 | 1930.5
154 | 741.9826 | 0 | 0 | 0.98656 | 243.925 | -243.925 | 0 | 0 | 958.5987 | 741.6334 | 741.6334 | -150.7 | 1218.4 | 15.7815 | -3194.8 | -742 | 3028.3 | 1936.2927 | 1927.6
155 | 741.6322 | 0 | 0 | 0.98656 | 244.0575 | -244.0575 | 0 | 0 | 958.7734 | 741.4063 | 741.4063 | -138 | 1233.5 | 20.399 | -3195.4 | -741.8 | 3036.1 | 1940.571 | 1932.8
156 | 741.3981 | 0 | 0 | 0.98655 | 244.7447 | -244.7447 | 0 | 0 | 958.6667 | 741.133 | 741.133 | -140.2 | 1225.5 | 15.7189 | -3195.9 | -741.4 | 3039.8 | 1941.6406 | 1934.7
157 | 741.1317 | 0 | 0 | 0.98655 | 244.4135 | -244.4135 | 0 | 0 | 958.2289 | 741.2998 | 741.2998 | -128.3 | 1242.3 | 21.1713 | -3195.7 | -741.3 | 3046.2 | 1947.0921 | 1938.6
158 | 741.2976 | 0 | 0 | 0.98651 | 244.0768 | -244.0768 | 0 | 0 | 957.7526 | 741.9844 | 741.9844 | -137 | 1226.7 | 15.3512 | -3194.1 | -741.2 | 3042 | 1944.4698 | 1935.9
159 | 741.962 | 0 | 0 | 0.98652 | 244.4494 | -244.4494 | 0 | 0 | 957.0743 | 742.7283 | 742.7283 | -134.1 | 1235.7 | 21.088 | -3192.5 | -741.6 | 3037.3 | 1941.7786 | 1933.7
160 | 742.0872 | 0 | 0 | 0.98652 | 244.4687 | -244.4687 | 0 | 0 | 955.6951 | 743.7854 | 743.7854 | -130.8 | 1227 | 15.3714 | -3190.2 | -742.2 | 3044 | 1944.7459 | 1937.5
161 | 742.1901 | 0 | 0 | 0.98652 | 243.8119 | -243.8119 | 0 | 0 | 954.148 | 745.9282 | 745.9282 | -125.7 | 1237.6 | 21.4831 | -3186 | -742.1 | 3038.5 | 1944.9184 | 1935.7
162 | 744.7035 | 0 | 0 | 0.98652 | 243.9471 | -243.9471 | 0 | 0 | 952.5374 | 748.3208 | 748.3208 | -128.7 | 1219 | 15.0633 | -3180.9 | -744.9 | 3036.9 | 1939.7085 | 1932.9
163 | 747.3397 | 0 | 0 | 0.98652 | 243.4338 | -243.4338 | 0 | 0 | 950.7953 | 750.7994 | 750.7994 | -115.7 | 1228.9 | 20.3927 | -3174.9 | -747.1 | 3038.7 | 1940.7436 | 1934.3
164 | 749.7016 | 0 | 0 | 0.98652 | 243.2158 | -243.2158 | 0 | 0 | 948.8059 | 753.4667 | 753.4667 | -127.2 | 1209.5 | 15.7616 | -3169.5 | -749.8 | 3026 | 1936.6722 | 1926.7
165 | 752.2984 | 0 | 0 | 0.98653 | 242.5506 | -242.5506 | 0 | 0 | 946.6214 | 756.495 | 756.495 | -113.4 | 1219.3 | 21.2828 | -3162.6 | -752.3 | 3027.9 | 1934.9471 | 1927.5
166 | 756.4934 | 0 | 0 | 0.98653 | 241.2618 | -241.2618 | 0 | 0 | 944.3076 | 759.7992 | 759.7992 | -120.3 | 1196.6 | 14.8185 | -3155.4 | -756.7 | 3020.4 | 1929.6337 | 1922.4
167 | 759.7978 | 0 | 0 | 0.98654 | 241.0852 | -241.0852 | 0 | 0 | 941.8146 | 763.2751 | 763.2751 | -124.1 | 1195.9 | 21.2826 | -3147.5 | -759.7 | 3002.2 | 1919.3864 | 1911.1
168 | 758.2937 | 0 | 0 | 0.98655 | 239.8999 | -239.8999 | 0 | 0 | 938.9541 | 766.9931 | 766.9931 | -123.5 | 1183.2 | 15.4815 | -3139.3 | -758 | 2999.8 | 1917.9718 | 1909.3
169 | 766.9791 | 0 | 0 | 0.98655 | 239.6025 | -239.6025 | 0 | 0 | 935.6943 | 771.2251 | 771.2251 | -121.6 | 1178.1 | 20.5579 | -3129.8 | -767.1 | 2987.7 | 1908.5671 | 1902.1
170 | 771.224 | 0 | 0 | 0.98647 | 239.5888 | -239.5888 | 0 | 0 | 932.1783 | 776.004 | 776.004 | -123.8 | 1157.5 | 15.4091 | -3118.7 | -771.3 | 2979.8 | 1906.1922 | 1896.1
171 | 776.0019 | 0 | 0 | 0.98647 | 238.9858 | -238.9858 | 0 | 0 | 928.2811 | 781.1076 | 781.1076 | -100.6 | 1165.8 | 19.6565 | -3107.2 | -776.2 | 2986.9 | 1906.089 | 1901.4
172 | 781.107 | 0 | 0 | 0.98645 | 238.6802 | -238.6802 | 0 | 0 | 921.8501 | 786.7033 | 786.7033 | -107.3 | 1143.1 | 15.9162 | -3094.7 | -781.1 | 2971 | 1901.3047 | 1891.2
173 | 786.7033 | 0 | 0 | 0.98645 | 238.2535 | -238.2535 | 0 | 0 | 914.9813 | 795.8008 | 795.8008 | -78.6 | 1146.1 | 18.7635 | -3072.7 | -786.6 | 2975.5 | 1898.861 | 1893.7
174 | 795.8008 | 0 | 0 | 0.98645 | 237.8185 | -237.8185 | 0 | 0 | 907.8584 | 805.3356 | 805.3356 | -73.8 | 1122.1 | 16.6992 | -3050.1 | -795.8 | 2959 | 1895.4535 | 1882.8
175 | 805.3356 | 0 | 0 | 0.98644 | 237.1165 | -237.1165 | 0 | 0 | 900.3272 | 815.0312 | 815.0312 | -43.9 | 1121.2 | 19.6087 | -3026 | -805.1 | 2962.5 | 1892.0116 | 1885
176 | 815.0312 | 0 | 0 | 0.98644 | 237.0256 | -237.0256 | 0 | 0 | 892.5079 | 825.0778 | 825.0778 | -40.6 | 1093 | 16.3272 | -3001.5 | -815 | 2943.4 | 1886.4357 | 1873.2
177 | 825.0778 | 0 | 0 | 0.98644 | 237.4716 | -237.4716 | 0 | 0 | 884.2508 | 835.294 | 835.294 | -4.3 | 1095 | 20.1376 | -2974.8 | -825 | 2950.7 | 1885.7129 | 1877.5
178 | 835.2934 | 0 | 0 | 0.98643 | 236.9981 | -236.9981 | 0 | 0 | 875.6104 | 845.8533 | 845.8533 | 19.7 | 1076.3 | 15.8268 | -2947.7 | -835.4 | 2951.9 | 1889.2581 | 1878
179 | 845.8518 | 0 | 0 | 0.98641 | 237.0146 | -237.0146 | 0 | 0 | 866.464 | 856.6604 | 856.6604 | 49.8 | 1074.8 | 21.4192 | -2918.5 | -845.8 | 2947 | 1885.472 | 1876
180 | 856.6583 | 0 | 0 | 0.9864 | 236.0224 | -236.0224 | 0 | 0 | 856.9525 | 867.8402 | 867.8402 | 72.4 | 1050.7 | 15.4974 | -2888.3 | -856.4 | 2945 | 1885.6097 | 1874.7
181 | 867.8394 | 0 | 0 | 0.98639 | 236.3375 | -236.3375 | 0 | 0 | 847.4863 | 879.1936 | 879.1936 | 101.7 | 1044.9 | 20.2382 | -2856.6 | -867.8 | 2937.7 | 1877.7222 | 1870
182 | 878.9707 | 0 | 0 | 0.98634 | 236.1457 | -236.1457 | 0 | 0 | 837.292 | 890.227 | 890.227 | 125.3 | 1022.6 | 16.6878 | -2825.3 | -878.9 | 2933.7 | 1880.2228 | 1866.2
183 | 890.2234 | 0 | 0 | 0.98634 | 236.9321 | -236.9321 | 0 | 0 | 826.6848 | 901.8238 | 901.8238 | 163.6 | 1022.6 | 21.3311 | -2791 | -890.2 | 2933.4 | 1878.7156 | 1867.3
184 | 901.8217 | 0 | 0 | 0.98638 | 237.8555 | -237.8555 | 0 | 0 | 818.1646 | 913.5878 | 913.5878 | 203.1 | 1005.5 | 16.3742 | -2755.7 | -901.5 | 2941.9 | 1884.95 | 1873.2
185 | 913.5871 | 0 | 0 | 0.98643 | 238.5213 | -238.5213 | 0 | 0 | 808.585 | 922.8219 | 922.8219 | 248.7 | 1012.4 | 21.2879 | -2726.7 | -913.9 | 2955.2 | 1892.2806 | 1881
186 | 922.82 | 0 | 0 | 0.98641 | 239.4337 | -239.4337 | 0 | 0 | 797.7646 | 932.9826 | 932.9826 | 278.5 | 997 | 18.4822 | -2695.4 | -922.8 | 2955.3 | 1897.5901 | 1880.3
187 | 932.9742 | 0 | 0 | 0.98637 | 240.4475 | -240.4475 | 0 | 0 | 785.6285 | 944.1864 | 944.1864 | 334.3 | 1005.5 | 22.4526 | -2659.3 | -933.1 | 2970.8 | 1904.8522 | 1891.1
188 | 944.1858 | 0 | 0 | 0.98631 | 241.486 | -241.486 | 0 | 0 | 771.9906 | 956.4202 | 956.4202 | 380.5 | 993 | 18.9194 | -2619 | -944.1 | 2980.6 | 1912.9363 | 1897
189 | 956.4194 | 0 | 0 | 0.98625 | 242.7245 | -242.7245 | 0 | 0 | 756.5653 | 969.7644 | 969.7644 | 444.1 | 999.9 | 23.7931 | -2572.9 | -956.2 | 2993.9 | 1921.1918 | 1906
190 | 969.7644 | 0 | 0 | 0.98618 | 244.3712 | -244.3712 | 0 | 0 | 739.298 | 984.3643 | 984.3643 | 503.3 | 985.5 | 20.1547 | -2521.9 | -969.9 | 3004.9 | 1931.023 | 1912.6
191 | 984.3643 | 0 | 0 | 0.98611 | 245.6015 | -245.6015 | 0 | 0 | 719.7917 | 1000.1134 | 1000.1134 | 586.9 | 996.4 | 25.7392 | -2464.9 | -984.5 | 3025.7 | 1944.1426 | 1926.3
192 | 1000.1128 | 0 | 0 | 0.98602 | 244.7325 | -244.7325 | 0 | 0 | 697.3796 | 1017.1848 | 1017.1848 | 662.3 | 980.7 | 21.0372 | -2399.5 | -1000.2 | 3040.5 | 1953.9396 | 1936.3
193 | 1017.1843 | 0 | 0 | 0.98594 | 245.9786 | -245.9786 | 0 | 0 | 670.4443 | 1035.9038 | 1035.9038 | 727.3 | 967.5 | 27.8289 | -2324.7 | -1017.2 | 3024.1 | 1947.0103 | 1925.5
194 | 1035.8975 | 0 | 0 | 0.98599 | 247.192 | -247.192 | 0 | 0 | 639.1217 | 1057.2022 | 1057.2022 | 831.5 | 951.2 | 24.5028 | -2235.2 | -1036.1 | 3041.5 | 1956.9425 | 1935.2
195 | 1057.2022 | 0 | 0 | 0.98588 | 247.894 | -247.894 | 0 | 0 | 601.4408 | 1080.421 | 1080.421 | 950.6 | 950.7 | 30.9656 | -2130.5 | -1057.4 | 3050.1 | 1966.5685 | 1941.6
196 | 1080.4205 | 0 | 0 | 0.98575 | 248.7864 | -248.7864 | 0 | 0 | 554.8994 | 1106.2873 | 1106.2873 | 1082.5 | 928.6 | 28.8257 | -2005 | -1080.5 | 3059 | 1972.1469 | 1947.9
197 | 1106.2778 | 0 | 0 | 0.98555 | 249.5264 | -249.5264 | 0 | 0 | 488.854 | 1135.3374 | 1135.3374 | 1250.1 | 921.5 | 37.3995 | -1849.7 | -1106.3 | 3062.2 | 1979.2558 | 1949
198 | 1135.3364 | 0 | 0 | 0.98547 | 249.8965 | -249.8965 | 0 | 0 | 412.4963 | 1171.4958 | 1171.4958 | 1477.2 | 899.9 | 38.0635 | -1629.2 | -1135.2 | 3069.2 | 1985.1403 | 1954.3
199 | 1171.4948 | 0 | 0 | 0.98535 | 250.7127 | -250.7127 | 0 | 0 | 286.3964 | 1206.516 | 1206.516 | 1737.7 | 881.4 | 49.0889 | -1374.6 | -1171.8 | 3063.8 | 1988.0995 | 1949.4
200 | 1206.3995 | 0 | 0 | 0.98517 | 250.6882 | -250.6882 | 0 | 0 | 112.6265 | 1249.9274 | 1249.9274 | 2175.5 | 872.1 | 58.1426 | -954.5 | -1206.1 | 3071.9 | 1994.5623 | 1956.8
201 | 1249.9211 | 0 | 0 | 0.98494 | 250.7209 | -250.7209 | 0 | 0 | 0.041307 | 1283.0501 | 1283.0501 | 2750.9 | 856.4 | 80.6713 | -375.7 | -1249.7 | 3045.7 | 1994.3922 | 1939.4
202 | 1283.0449 | 0 | 0 | 0.9847 | 250.5331 | -250.5331 | 0 | 0 | 0.041307 | 1289.0175 | 1289.0175 | 3143 | 859 | 98.3501 | 0 | -1283 | 3045.3 | 1994.6643 | 1938.3
203 | 1289.017 | 0 | 0 | 0.98476 | 250.3889 | -250.3889 | 0 | 0 | 0.041307 | 1289.0175 | 1289.0175 | 3126.9 | 839.9 | 96.734 | 0 | -1289 | 3030.7 | 1993.1337 | 1929.6
204 | 1289.0175 | 0 | 0 | 0.98491 | 249.7345 | -249.7345 | 0 | 0 | 0 | 1289.0175 | 1289.0175 | 3139.9 | 851.8 | 97.6346 | 0 | -1289.2 | 3042.7 | 1992.0112 | 1938.6
205 | 1289.0103 | 0 | 0 | 0.98535 | 249.9381 | -249.9381 | 0 | 0 | 0 | 1289.0175 | 1289.0175 | 3121 | 835.3 | 96.1053 | 0 | -1289.1 | 3025 | 1986.8019 | 1926.9
206 | 1289.0161 | 0 | 0 | 0.98558 | 250.2882 | -250.2882 | 0 | 0 | 0 | 1289.0175 | 1289.0175 | 3134.9 | 847.4 | 97.8684 | 0 | -1289.1 | 3037 | 1988.4306 | 1934.1
207 | 1288.9603 | 0 | 0 | 0.98558 | 250.6573 | -250.6573 | 0 | 0 | 0 | 1289.0175 | 1289.0175 | 3129.1 | 839.7 | 95.7209 | 0 | -1289 | 3033.6 | 1991.2129 | 1931.9
208 | 1289.0025 | 0 | 0 | 0.98558 | 251.6289 | -251.6289 | 0 | 0 | 0 | 1289.0175 | 1289.0175 | 3147 | 854.6 | 97.66 | 0 | -1289 | 3049.6 | 1994.1309 | 1942
209 | 1289.0146 | 0 | 0 | 0.98558 | 252.9235 | -252.9235 | 0 | 0 | 0 | 1289.0175 | 1289.0175 | 3141.6 | 849.6 | 97.0315 | 0 | -1289.1 | 3044.6 | 2001.867 | 1939
210 | 1289.0145 | 0 | 0 | 0.98555 | 253.4202 | -253.4202 | 0 | 0 | 0 | 1289.0175 | 1289.0175 | 3170.9 | 872.4 | 100.0632 | 0 | -1289.1 | 3070.8 | 2012.1819 | 1954.5
211 | 1289.0129 | 0 | 0 | 0.98552 | 254.362 | -254.362 | 0 | 0 | 0 | 1289.0175 | 1289.0175 | 3166.3 | 865.3 | 97.9545 | 0 | -1289.1 | 3068.4 | 2016.1179 | 1953.4
212 | 1289.0134 | 0 | 0 | 0.9855 | 255.0595 | -255.0595 | 0 | 0 | 0 | 1289.0175 | 1289.0175 | 3192.8 | 886.1 | 99.1059 | 0 | -1289 | 3093.4 | 2023.6165 | 1970.5
213 | 1289.0132 | 0 | 0 | 0.98548 | 254.5384 | -254.5384 | 0 | 0 | 0 | 1289.0175 | 1289.0175 | 3183.2 | 879.3 | 100.1268 | 0 | -1289.1 | 3082.8 | 2029.1811 | 1962.5
214 | 1288.9577 | 0 | 0 | 0.98546 | 255.4775 | -255.4775 | 0 | 0 | 0 | 1289.0175 | 1289.0175 | 3193.3 | 887.9 | 100.3444 | 0 | -1288.9 | 3093.3 | 2025.0077 | 1969
215 | 1289.0131 | 0 | 0 | 0.98547 | 255.6729 | -255.6729 | 0 | 0 | 0 | 1289.0175 | 1289.0175 | 3188.2 | 881.1 | 98.5683 | 0 | -1289.1 | 3089.4 | 2032.5063 | 1967.8
216 | 1289.0169 | 0 | 0 | 0.98544 | 254.7745 | -254.7745 | 0 | 0 | 0 | 1289.0175 | 1289.0175 | 3205.5 | 896.9 | 102.4035 | 0 | -1288.9 | 3103.9 | 2034.0671 | 1973.9
217 | 1289.0169 | 0 | 0 | 0.98543 | 253.944 | -253.944 | 0 | 0 | 0 | 1289.0175 | 1289.0175 | 3178 | 875.6 | 99.3112 | 0 | -1289.1 | 3078.6 | 2026.9078 | 1961.3
218 | 1289.0171 | 0 | 0 | 0.98545 | 254.1422 | -254.1422 | 0 | 0 | 0 | 1289.0175 | 1289.0175 | 3188.3 | 884.8 | 100.0649 | 0 | -1289 | 3088.5 | 2020.2913 | 1966.9
219 | 1289.017 | 0 | 0 | 0.98548 | 253.7893 | -253.7893 | 0 | 0 | 0 | 1289.0175 | 1289.0175 | 3170.4 | 869.6 | 98.8078 | 0 | -1289.1 | 3072.4 | 2021.8861 | 1955.2
220 | 1289.0127 | 0 | 0 | 0.98547 | 253.3469 | -253.3469 | 0 | 0 | 0 | 1289.0175 | 1289.0175 | 3185.3 | 881.4 | 99.8458 | 0 | -1288.8 | 3085.4 | 2019.0698 | 1963.3
221 | 1289.0156 | 0 | 0 | 0.98548 | 253.0077 | -253.0077 | 0 | 0 | 0 | 1289.0175 | 1289.0175 | 3165.6 | 863.3 | 97.4665 | 0 | -1289.1 | 3068.4 | 2015.541 | 1952
222 | 1288.9438 | 0 | 0 | 0.98549 | 251.9818 | -251.9818 | 0 | 0 | 0 | 1289.0175 | 1289.0175 | 3173.1 | 875.5 | 100.227 | 0 | -1288.6 | 3073 | 2012.8605 | 1956.7
223 | 1289.0175 | 0 | 0 | 0.98551 | 251.8081 | -251.8081 | 0 | 0 | 0 | 1289.0175 | 1289.0175 | 3151.3 | 852.8 | 96.4666 | 0 | -1289.1 | 3054.8 | 2004.6833 | 1944.2
224 | 1289.0143 | 0 | 0 | 0.98554 | 251.3847 | -251.3847 | 0 | 0 | 0 | 1289.0175 | 1289.0175 | 3160.9 | 864.3 | 98.4419 | 0 | -1289 | 3062.9 | 2003.2921 | 1949.7
225 | 1289.0133 | 0 | 0 | 0.98555 | 250.5895 | -250.5895 | 0 | 0 | 0 | 1289.0175 | 1289.0175 | 3141.3 | 847.2 | 96.7111 | 0 | -1289.1 | 3044.9 | 1999.933 | 1937.3
226 | 1289.0151 | 0 | 0 | 0.98556 | 249.4767 | -249.4767 | 0 | 0 | 0 | 1289.0175 | 1289.0175 | 3144.5 | 851.5 | 97.1774 | 0 | -1289 | 3047.3 | 1993.6219 | 1939.5
227 | 1288.9307 | 0 | 0 | 0.98558 | 248.7765 | -248.7765 | 0 | 0 | 0 | 1289.0175 | 1289.0175 | 3121 | 832.1 | 95.722 | 0 | -1288.8 | 3025.4 | 1984.7321 | 1924.3
228 | 1288.8848 | 0 | 0 | 0.9856 | 247.7641 | -247.7641 | 0 | 0 | 0 | 1289.0175 | 1289.0175 | 3123.2 | 837.3 | 95.9812 | 0 | -1288.9 | 3027.5 | 1979.2015 | 1927.9
229 | 1289.0169 | 0 | 0 | 0.98563 | 246.0244 | -246.0244 | 0 | 0 | 0 | 1289.0175 | 1289.0175 | 3099.2 | 817.8 | 94.4297 | 0 | -1289.1 | 3004.9 | 1971.126 | 1912.4
230 | 1288.8816 | 0 | 0 | 0.9851 | 244.9686 | -244.9686 | 0 | 0 | 0 | 1289.0175 | 1289.0175 | 3085.3 | 811.2 | 94.3453 | 0 | -1288.9 | 2990.8 | 1957.2823 | 1904.6
231 | 1288.8003 | 0 | 0 | 0.985 | 244.6538 | -244.6538 | 0 | 0 | 0 | 1289.0175 | 1289.0175 | 3062.8 | 792.5 | 92.9026 | 0 | -1288.9 | 2969.8 | 1948.8676 | 1890
232 | 1289.0101 | 0 | 0 | 0.98494 | 243.9047 | -243.9047 | 0 | 0 | 0 | 1289.0175 | 1289.0175 | 3069.7 | 799.9 | 93.4449 | 0 | -1289.2 | 2976.8 | 1946.3906 | 1894.8
233 | 1289.009 | 0 | 0 | 0.98487 | 243.6686 | -243.6686 | 0 | 0 | 0 | 1289.0175 | 1289.0175 | 3049.5 | 782.4 | 92.1374 | 0 | -1289 | 2957.3 | 1940.4189 | 1881.7
234 | 1288.9875 | 0 | 0 | 0.98487 | 242.507 | -242.507 | 0 | 0 | 0 | 1289.0175 | 1289.0175 | 3056.8 | 791.6 | 92.6121 | 0 | -1288.9 | 2964.1 | 1938.5527 | 1887.7
235 | 1288.9833 | 0 | 0 | 0.98488 | 240.6533 | -240.6533 | 0 | 0 | 0 | 1289.0175 | 1289.0175 | 3034.3 | 771.5 | 91.4397 | 0 | -1289.1 | 2943 | 1929.2897 | 1872.3
236 | 1288.9636 | 0 | 0 | 0.98491 | 239.5161 | -239.5161 | 0 | 0 | 0 | 1289.0175 | 1289.0175 | 3019.8 | 766.8 | 92.4994 | 0 | -1289 | 2927.7 | 1914.5638 | 1863.5
237 | 1289.0163 | 0 | 0 | 0.98496 | 238.8267 | -238.8267 | 0 | 0 | 0 | 1289.0175 | 1289.0175 | 2998.3 | 746.1 | 88.6112 | 0 | -1289.1 | 2909.8 | 1905.5044 | 1852.7
238 | 1289.0165 | 0 | 0 | 0.98499 | 237.581 | -237.581 | 0 | 0 | 0 | 1289.0175 | 1289.0175 | 2997.3 | 749.2 | 91.3805 | 0 | -1289.2 | 2906 | 1900.0076 | 1848.6
239 | 1289.0097 | 0 | 0 | 0.98501 | 237.0056 | -237.0056 | 0 | 0 | 0 | 1289.0175 | 1289.0175 | 2976.4 | 729.4 | 87.4733 | 0 | -1289.1 | 2888.9 | 1890.0999 | 1838.3
240 | 1288.8306 | 0 | 0 | 0.98505 | 236.0991 | -236.0991 | 0 | 0 | 0 | 1289.0175 | 1289.0175 | 2975.3 | 734.6 | 90.0892 | 0 | -1288.6 | 2884.9 | 1885.5532 | 1836
241 | 1288.094 | 0 | 0 | 0.98506 | 234.3838 | -234.3838 | 0 | 0 | 0 | 1289.0175 | 1289.0175 | 2957.6 | 720 | 87.9919 | 0 | -1288.2 | 2870 | 1878.326 | 1827.3
242 | 1288.982 | 0 | 0 | 0.98491 | 233.5017 | -233.5017 | 0 | 0 | 0 | 1289.0175 | 1289.0175 | 2941.5 | 711.1 | 88.5202 | 0 | -1289.1 | 2853.2 | 1864.6859 | 1816.1
243 | 1289.0175 | 0 | 0 | 0.98496 | 232.7879 | -232.7879 | 0 | 0 | 0 | 1289.0175 | 1289.0175 | 2927.3 | 696.2 | 85.9221 | 0 | -1289 | 2841.4 | 1857.6623 | 1807.8
244 | 1288.9433 | 0 | 0 | 0.98499 | 231.8217 | -231.8217 | 0 | 0 | 0 | 1289.0175 | 1289.0175 | 2923.5 | 696.7 | 87.0492 | 0 | -1288.9 | 2836.9 | 1851.9959 | 1805
245 | 1288.9344 | 0 | 0 | 0.98501 | 230.0196 | -230.0196 | 0 | 0 | 0 | 1289.0175 | 1289.0175 | 2906.3 | 681 | 85.3476 | 0 | -1289 | 2821.1 | 1844.2937 | 1794.2
246 | 1288.9795 | 0 | 0 | 0.98503 | 229.2081 | -229.2081 | 0 | 0 | 0 | 1289.0175 | 1289.0175 | 2891 | 673.3 | 84.7236 | 0 | -1288.8 | 2805.7 | 1829.975 | 1786.9
247 | 1289.0175 | 0 | 0 | 0.98509 | 227.4738 | -227.4738 | 0 | 0 | 0 | 1289.0175 | 1289.0175 | 2877.2 | 660.8 | 83.4083 | 0 | -1289.1 | 2794 | 1823.4943 | 1777.7
248 | 1289.0175 | 0 | 0 | 0.98511 | 226.1032 | -226.1032 | 0 | 0 | 0 | 1289.0175 | 1289.0175 | 2857 | 651.4 | 85.3893 | 0 | -1289.1 | 2771.2 | 1809.6846 | 1762.3
249 | 1289.0165 | 0 | 0 | 0.98516 | 224.814 | -224.814 | 0 | 0 | 0 | 1289.0175 | 1289.0175 | 2839.1 | 633.7 | 82.272 | 0 | -1289.1 | 2756.7 | 1798.7929 | 1753.1
250 | 1288.8108 | 0 | 0 | 0.9852 | 223.5112 | -223.5112 | 0 | 0 | 0 | 1289.0175 | 1289.0175 | 2826.1 | 629.6 | 82.5005 | 0 | -1288.9 | 2743.5 | 1788.5458 | 1746.9
251 | 1288.7763 | 0 | 0 | 0.98524 | 221.7281 | -221.7281 | 0 | 0 | 0 | 1289.0175 | 1289.0175 | 2810.9 | 614.2 | 80.6702 | 0 | -1288.8 | 2730.6 | 1778.197 | 1736.6
252 | 1288.6796 | 0 | 0 | 0.98527 | 220.3762 | -220.3762 | 0 | 0 | 0 | 1289.0175 | 1289.0175 | 2786.1 | 602.5 | 81.452 | 0 | -1288.6 | 2704.3 | 1763.9801 | 1722.1
253 | 1289.0168 | 0 | 0 | 0.98533 | 218.8744 | -218.8744 | 0 | 0 | 0 | 1289.0175 | 1289.0175 | 2770.4 | 586.9 | 78.4633 | 0 | -1288.8 | 2691.6 | 1753.2311 | 1713.9
254 | 1288.9957 | 0 | 0 | 0.98519 | 216.461 | -216.461 | 0 | 0 | 0 | 1289.0175 | 1289.0175 | 2751.8 | 576.5 | 79.8104 | 0 | -1289 | 2671.5 | 1741.2921 | 1699.1
255 | 1289.015 | 0 | 0 | 0.98523 | 214.8993 | -214.8993 | 0 | 0 | 0 | 1289.0175 | 1289.0175 | 2725.4 | 553.8 | 75.9549 | 0 | -1289.1 | 2649.3 | 1722.074 | 1686.1
256 | 1289.0171 | 0 | 0 | 0.98531 | 212.9893 | -212.9893 | 0 | 0 | 0 | 1289.0175 | 1289.0175 | 2701.4 | 543.2 | 77.8664 | 0 | -1289 | 2623.3 | 1709.6588 | 1670.8
257 | 1289.0169 | 0 | 0 | 0.98535 | 211.0005 | -211.0005 | 0 | 0 | 0 | 1289.0175 | 1289.0175 | 2680 | 524.7 | 75.5954 | 0 | -1289.1 | 2604.4 | 1694.4544 | 1657.6
258 | 1289.0175 | 0 | 0 | 0.98541 | 209.0687 | -209.0687 | 0 | 0 | 0 | 1289.0175 | 1289.0175 | 2656.5 | 509.8 | 75.5495 | 0 | -1289 | 2581.2 | 1678.6378 | 1641.4
259 | 1289.0175 | 0 | 0 | 0.98547 | 207.4281 | -207.4281 | 0 | 0 | 0 | 1289.0175 | 1289.0175 | 2632 | 491.9 | 73.3395 | 0 | -1289.1 | 2557.7 | 1663.2633 | 1629.1
260 | 1289.0095 | 0 | 0 | 0.98553 | 205.5481 | -205.5481 | 0 | 0 | 0 | 1289.0175 | 1289.0175 | 2609.4 | 479.3 | 73.9221 | 0 | -1289 | 2535.3 | 1650.2359 | 1614.2
261 | 1289.0026 | 0 | 0 | 0.98557 | 203.6326 | -203.6326 | 0 | 0 | 0 | 1289.0175 | 1289.0175 | 2588.9 | 462.5 | 71.9731 | 0 | -1289.1 | 2516.4 | 1635.2696 | 1602.4
262 | 1288.9986 | 0 | 0 | 0.98562 | 200.6507 | -200.6507 | 0 | 0 | 0 | 1289.0175 | 1289.0175 | 2566 | 449.3 | 72.0732 | 0 | -1289 | 2493.9 | 1620.0312 | 1588.3
263 | 1288.9588 | 0 | 0 | 0.98567 | 198.6428 | -198.6428 | 0 | 0 | 0 | 1289.0175 | 1289.0175 | 2529.1 | 421.7 | 69.7747 | 0 | -1288.9 | 2459.6 | 1596.3233 | 1566
264 | 1289.0165 | 0 | 0 | 0.98574 | 197.4998 | -197.4998 | 0 | 0 | 0 | 1289.0175 | 1289.0175 | 2500.4 | 403.5 | 69.8863 | 0 | -1289 | 2430.4 | 1580.3366 | 1546.6
265 | 1288.6697 | 0 | 0 | 0.98578 | 195.302 | -195.302 | 0 | 0 | 0 | 1289.0175 | 1289.0175 | 2491.4 | 394.1 | 68.0225 | 0 | -1288.7 | 2423.9 | 1571.2527 | 1541.6
266 | 1284.4977 | 0 | 0 | 0.98576 | 193.2928 | -193.2928 | 0 | 0 | 0 | 1289.0175 | 1289.0175 | 2463.3 | 380.6 | 67.2283 | 0 | -1284.6 | 2395.7 | 1553.7552 | 1524.5
267 | 1217.6398 | 0 | 0 | 0.98552 | 191.7811 | -191.7811 | 0 | 0 | 0 | 1289.0175 | 1289.0175 | 2436.1 | 430.8 | 67.455 | 0 | -1217.7 | 2368.5 | 1537.7615 | 1508
268 | 1283.7563 | 0 | 0 | 0.98529 | 189.258 | -189.258 | 0 | 0 | 0 | 1289.0175 | 1289.0175 | 2416.2 | 351.6 | 66.5466 | 0 | -1283.7 | 2349.8 | 1525.7319 | 1495.8
269 | 1271.6392 | 0 | 0 | 0.98454 | 187.0602 | -187.0602 | 0 | 0 | 0 | 1289.0175 | 1289.0175 | 2388.8 | 342.7 | 64.7976 | 0 | -1271.5 | 2324 | 1505.6714 | 1479
270 | 1256.1993 | 0 | 0 | 0.98656 | 184.3348 | -184.3348 | 0 | 0 | 0 | 1289.0175 | 1289.0175 | 2360.4 | 338.1 | 62.5272 | 0 | -1256.1 | 2297.6 | 1488.1739 | 1463.7
271 | 1243.6858 | 0 | 0 | 0.98658 | 181.9975 | -181.9975 | 0 | 0 | 0 | 1289.0175 | 1289.0175 | 2331.1 | 331.7 | 63.3704 | 0 | -1243.8 | 2267.2 | 1466.5071 | 1443.2
272 | 1198.6264 | 0 | 0 | 0.98656 | 179.5592 | -179.5592 | 0 | 0 | 0 | 1289.0175 | 1289.0175 | 2296.7 | 350.3 | 60.4425 | 0 | -1198.6 | 2236.1 | 1447.916 | 1422.1
273 | 1184.7425 | 0 | 0 | 0.98657 | 177.2739 | -177.2739 | 0 | 0 | 0 | 1289.0175 | 1289.0175 | 2269.9 | 349.1 | 61.1378 | 0 | -1184.9 | 2208.6 | 1428.5048 | 1406.2
274 | 1147.8017 | 0 | 0 | 0.98656 | 174.841 | -174.841 | 0 | 0 | 0 | 1289.0175 | 1289.0175 | 2240.9 | 360.3 | 56.3226 | 0 | -1147.6 | 2184.8 | 1410.3238 | 1390.3
275 | 1113.9534 | 0 | 0 | 0.98655 | 171.7794 | -171.7794 | 0 | 0 | 0 | 1289.0175 | 1289.0175 | 2208.4 | 382.6 | 61.7384 | 0 | -1113.9 | 2146.9 | 1390.9809 | 1366.1
276 | 1074.5011 | 0 | 0 | 0.98653 | 168.728 | -168.728 | 0 | 0 | 0 | 1289.0175 | 1289.0175 | 2170.3 | 382.2 | 52.2926 | 0 | -1074.5 | 2117.7 | 1366.6143 | 1347.8
277 | 1038.9983 | 0 | 0 | 0.98653 | 166.212 | -166.212 | 0 | 0 | 0 | 1289.0175 | 1289.0175 | 2131.3 | 405.3 | 59.2185 | 0 | -1038.9 | 2072.4 | 1342.3356 | 1319
278 | 1288.2612 | 0 | 0 | 1.0046 | 164.3305 | -164.3305 | 0 | 0 | 0 | 1289.0175 | 1289.0175 | 2115.7 | 138.1 | 54.823 | 0 | -1288.2 | 2060.3 | 1322.3161 | 1311.3
279 | 1286.6569 | 0 | 0 | 1.0046 | 163.0533 | -163.0533 | 0 | 0 | 0 | 1289.0175 | 1289.0175 | 2111.2 | 136.2 | 54.2074 | 0 | -1286.4 | 2057.5 | 1307.3788 | 1309.7
280 | 1289.0169 | 0 | 0 | 1.0046 | 162.2073 | -162.2073 | 0 | 0 | 0 | 1289.0175 | 1289.0175 | 2075.6 | 110.1 | 53.5253 | 0 | -1288.8 | 2022.4 | 1297.1802 | 1286.4
281 | 1287.6705 | 0 | 0 | 1.0045 | 161.202 | -161.202 | 0 | 0 | 0 | 1289.0175 | 1289.0175 | 2085.7 | 119.6 | 54.6978 | 0 | -1287.7 | 2031 | 1290.4498 | 1292.2
282 | 1286.9283 | 0 | 0 | 1.0044 | 160.7653 | -160.7653 | 0 | 0 | 0 | 1289.0175 | 1289.0175 | 2052 | 97.3 | 53.3248 | 0 | -1287 | 1998.5 | 1282.4488 | 1272
283 | 1261.5367 | 0 | 0 | 1.0043 | 160.8422 | -160.8422 | 0 | 0 | 0 | 1289.0175 | 1289.0175 | 2067.5 | 133.1 | 53.6399 | 0 | -1261.5 | 2013.7 | 1278.9806 | 1282
284 | 1285.0287 | 0 | 0 | 1.0043 | 160.9218 | -160.9218 | 0 | 0 | 0 | 1289.0175 | 1289.0175 | 2047.5 | 95.8 | 53.282 | 0 | -1285 | 1994.2 | 1279.5987 | 1268.4
285 | 1285.101 | 0 | 0 | 1.0043 | 161.7321 | -161.7321 | 0 | 0 | 0 | 1289.0175 | 1289.0175 | 2070.8 | 113.4 | 54.6286 | 0 | -1285.2 | 2015.9 | 1280.2512 | 1283.4
286 | 1285.1935 | 0 | 0 | 1.0043 | 162.2238 | -162.2238 | 0 | 0 | 0 | 1289.0175 | 1289.0175 | 2058.7 | 100.3 | 51.3717 | 0 | -1285.3 | 2007.4 | 1286.6725 | 1278.2

## FeederQ
bus 84 load Q, gams, MW | Solar Q | Total Bus 84 Feeder Solar Q, power flow | Total Bus 84 Feeder Node Load Q, power flow | Total Bus 84 Feeder Q | substation Q | feeder Q, transmission
3.7729 | 0 | 0 | 1315.9 | 1315.9 | 1404.7 | 1319.7712
3.8015 | 1289.3927 | -1289 | 1323.1 | 34.1 | 136 | 40.3624
3.8305 | 1280.3045 | -1289.1 | 1329.7 | 40.6 | 165.5 | 59.6066
3.8705 | 1287.343 | -1288.7 | 1345.1 | 56.4 | 191.1 | 66.5456
3.8884 | 1288.0551 | -1283.3 | 1352.4 | 69.1 | 190.6 | 72.0993
3.8869 | 1287.4064 | -1284.7 | 1350 | 65.3 | 198.2 | 72.2316
3.8845 | 1282.0948 | -1286.8 | 1352.8 | 66 | 187.3 | 76.7169
3.8783 | 1285.7409 | -1288.1 | 1346.9 | 58.8 | 193.2 | 70.9019
3.8697 | 1288.6977 | -1288.2 | 1346.1 | 57.9 | 178.3 | 64.9155
3.8725 | 1281.1338 | -1282.9 | 1345.5 | 62.6 | 195.1 | 73.4778
3.8699 | 1268.2947 | -1289.1 | 1347.6 | 58.5 | 179.9 | 85.3874
3.8577 | 1288.8836 | -1276.8 | 1340.2 | 63.4 | 198.3 | 60.5295
3.8356 | 1289.014 | -1289.1 | 1335 | 45.9 | 165.6 | 52.6874
3.7962 | 1286.796 | -1286.6 | 1320.1 | 33.5 | 162.8 | 41.1
3.7666 | 1288.9184 | -1289.1 | 1312.4 | 23.3 | 142.4 | 28.6494
3.722 | 1288.5701 | -1288.7 | 1294.4 | 5.7 | 137.9 | 13.4021
3.6875 | 1286.2227 | -1287.5 | 1285.8 | -1.7 | 110.7 | 3.6656
3.6734 | 1287.1257 | -1286.8 | 1276.1 | -10.7 | 118.3 | -2.1605
3.6499 | 1289.0167 | -1289.1 | 1271.8 | -17.3 | 95.9 | -12.2796
3.624 | 1288.6878 | -1288.7 | 1262 | -26.7 | 98.5 | -21.0052
3.6132 | 1289.0171 | -1289.1 | 1260.6 | -28.5 | 84 | -25.1215
3.5937 | 1288.3732 | -1286.1 | 1250.6 | -35.5 | 93.4 | -31.2942
3.5836 | 1289.0151 | -1289.1 | 1250.8 | -38.3 | 72.3 | -35.4821
3.5596 | 1289.0149 | -1289 | 1241.2 | -47.8 | 77.3 | -43.8822
3.5483 | 1289.0144 | -1283.9 | 1239.3 | -44.6 | 65 | -47.8064
3.538 | 1289.0175 | -1288.8 | 1231.5 | -57.3 | 69.9 | -51.4244
3.5291 | 1289.0005 | -1289 | 1230.8 | -58.2 | 51.8 | -54.5058
3.5234 | -1289.0175 | -1288.9 | 1227.6 | -61.3 | 61.9 | 2521.5154
3.5164 | 1285.2191 | -1284.3 | 1227.2 | -57.1 | 52.7 | -55.1655
3.4966 | 1288.8074 | -1288.7 | 1216.9 | -71.8 | 55.9 | -65.7082
3.483 | 1285.6307 | -1285.7 | 1216.2 | -69.5 | 37.9 | -67.2824
3.4787 | 1259.0973 | -1259 | 1212 | -47 | 75.4 | -42.2638
3.4558 | 1289.0008 | -1288.9 | 1206.1 | -82.8 | 24.7 | -80.1544
3.4652 | 1288.9729 | -1288.7 | 1205.9 | -82.8 | 42.5 | -76.856
3.4537 | 1288.9682 | -1289.1 | 1203.9 | -85.2 | 23.7 | -80.8793
3.4431 | 1288.5674 | -1288.4 | 1199.1 | -89.3 | 34 | -84.1622
3.4528 | 1286.8616 | -1286.8 | 1206 | -80.8 | 24.5 | -79.0825
3.4495 | 1284.3274 | -1284.3 | 1202.6 | -81.7 | 41.1 | -77.6844
3.443 | 1275.6013 | -1277.7 | 1202 | -75.7 | 34 | -71.2305
3.4334 | 1277.219 | -1288.8 | 1196.4 | -92.4 | 29 | -76.2221
3.4356 | 1275.4643 | -1282.2 | 1198.9 | -83.3 | 24 | -73.6756
3.4233 | 1277.9704 | -1284.9 | 1193.9 | -91 | 29.4 | -80.4851
3.4182 | 1277.5088 | -1276.6 | 1193.4 | -83.2 | 24.2 | -81.8137
3.4316 | 1276.4527 | -1274.7 | 1197 | -77.7 | 41.1 | -76.0755
3.4326 | 1289.0134 | -1282.8 | 1197.4 | -85.4 | 27.1 | -88.2919
3.4366 | 1289.0175 | -1289 | 1199.6 | -89.4 | 30 | -86.8845
3.4361 | 1279.4501 | -1284.2 | 1199.7 | -84.5 | 25.1 | -77.4892
3.44 | 1281.3289 | -1288.9 | 1199.8 | -89.1 | 33.1 | -78.0254
3.4377 | 1288.996 | -1283.8 | 1200.5 | -83.3 | 26.1 | -86.4843
3.4429 | 1287.8703 | -1287.2 | 1199.3 | -87.9 | 34.7 | -83.5339
3.4391 | 1287.9565 | -1288.3 | 1200.8 | -87.5 | 16.5 | -84.9628
3.4435 | 1287.7479 | -1287.9 | 1198.9 | -89 | 33 | -83.2049
3.4505 | 1288.5818 | -1288.6 | 1204.2 | -84.4 | 23.7 | -81.5945
3.4442 | 1289.0175 | -1288.4 | 1200.2 | -88.2 | 36.5 | -84.2336
3.4334 | 1286.4342 | -1286.7 | 1199.6 | -87.1 | 20.1 | -85.4373
3.4236 | 1288.7586 | -1288.6 | 1194.6 | -94 | 29 | -91.17
3.4094 | 1287.577 | -1287.5 | 1190.2 | -97.3 | 8.2 | -94.9803
3.3984 | 1286.093 | -1285.8 | 1184.1 | -101.7 | 22.4 | -97.3178
3.3955 | 1280.1753 | -1279.2 | 1186.3 | -92.9 | 9.5 | -92.4329
3.3954 | 1288.9136 | -1285 | 1183.4 | -101.6 | 18.9 | -101.2057
3.3995 | 1276.823 | -1276.4 | 1186.4 | -90 | 14.3 | -87.669
3.4094 | 1228.8261 | -1228.8 | 1187.3 | -41.5 | 76.3 | -36.2295
3.4107 | 1256.3866 | -1275.2 | 1191.4 | -83.8 | 21.2 | -63.308
3.4251 | 1279.1144 | -1258.4 | 1193.9 | -64.5 | 57 | -81.0093
3.4297 | 1286.9127 | -1264 | 1199.3 | -64.7 | 42.1 | -87.1896
3.4586 | 1288.8275 | -1288.4 | 1204.5 | -83.9 | 36.9 | -79.0172
3.4946 | 1274.8167 | -1277.9 | 1219.9 | -58 | 49.4 | -52.406
3.5443 | 1287.7493 | -1287.4 | 1233.1 | -54.3 | 71.3 | -47.9528
3.5977 | 1288.5594 | -1289 | 1254.4 | -34.6 | 76.3 | -30.0689
3.6648 | 1284.1144 | -1283.8 | 1272.2 | -11.6 | 119.8 | -2.1788
3.7268 | 1288.9551 | -1276.5 | 1298.6 | 22.1 | 134.9 | 14.6697
3.8028 | 1286.9111 | -1288.2 | 1322.7 | 34.5 | 166.1 | 43.2915
3.8639 | 1287.8126 | -1287.7 | 1344.8 | 57.1 | 179.4 | 63.7907
3.9473 | 846.2522 | -845.7 | 1358.5 | 512.8 | 625.2 | 534.5088
4.0276 | 892.1741 | -892.2 | 1380 | 487.8 | 611.6 | 516.6825
4.0929 | 933.9747 | -933.9 | 1408.2 | 474.3 | 581.9 | 497.7352
4.1568 | 971.5411 | -971.7 | 1419.7 | 448 | 584.4 | 482.5082
4.2397 | 1009.6052 | -1009.5 | 1458.5 | 449 | 562.6 | 473.4306
4.3099 | 1050.0379 | -1048.2 | 1471.2 | 423 | 566.2 | 457.5644
4.381 | 1091.101 | -1091.1 | 1501.6 | 410.5 | 538.7 | 441.3761
4.4509 | -1116.125 | 1074.5 | 1470.3 | 2544.8 | 2769.5 | 2673.0658
4.5027 | 1139.6961 | -1140 | 1547.1 | 407.1 | 542.4 | 435.3357
4.5654 | 1185.6548 | -1185.7 | 1560.5 | 374.8 | 518.5 | 411.3051
4.6149 | 1221.2864 | -1221.2 | 1578.8 | 357.6 | 503.4 | 393.0106
4.6682 | 1218.5719 | -1218.5 | 1596.7 | 378.2 | 528.5 | 414.3683
4.7381 | 1252.3071 | -1243.2 | 1621.3 | 378.1 | 527 | 405.0843
4.7939 | 1288.9217 | -1257.8 | 1635.9 | 378.1 | 534.1 | 387.9761
4.8358 | 1288.645 | -1288.7 | 1650 | 361.3 | 518.7 | 402.9166
4.8895 | 1288.8559 | -1288.9 | 1671.2 | 382.3 | 537.7 | 421.4959
4.9333 | 1288.9762 | -1288.9 | 1689.1 | 400.2 | 556.5 | 436.6874
4.9874 | 1289.0164 | -1289 | 1697.4 | 408.4 | 574.6 | 455.5739
5.0493 | 1288.9764 | -1286.4 | 1725.7 | 439.3 | 601.6 | 477.2686
5.0782 | 1289.0156 | -1289 | 1727.3 | 438.3 | 608.2 | 487.3236
5.1219 | 1288.9344 | -1288.8 | 1753.5 | 464.7 | 594.7 | 502.7166
5.176 | 1274.1887 | -1273.7 | 1766.9 | 493.2 | 616.2 | 536.3889
5.2114 | 1262.0979 | -1261.8 | 1791 | 529.2 | 625.2 | 560.8588
5.3172 | 1242.9985 | -1243 | 1824.3 | 581.3 | 675.1 | 616.9636
5.3721 | 1212.8805 | -1213.1 | 1848.2 | 635.1 | 707.4 | 666.2688
5.419 | 1170.0463 | -1170 | 1868.3 | 698.3 | 765 | 725.515
5.4636 | 1115.5383 | -1115.3 | 1886.2 | 770.9 | 820.8 | 795.6125
5.4818 | 1057.8978 | -1057.9 | 1895.3 | 837.4 | 893.5 | 859.6259
5.501 | 1039.1773 | -1039.5 | 1898.8 | 859.3 | 906.4 | 885.062
5.5233 | 1023.256 | -1023.1 | 1907.8 | 884.7 | 940.7 | 908.7952
5.5485 | 1008.8975 | -1008.7 | 1918.4 | 909.7 | 951.3 | 931.9593
5.533 | 996.9033 | -996.9 | 1910.9 | 914 | 973.3 | 938.5399
5.5399 | 986.3527 | -986.3 | 1917.6 | 931.3 | 969.1 | 951.489
5.5338 | 977.0585 | -977.2 | 1914 | 936.8 | 991.4 | 958.6589
5.5476 | 969.597 | -969.6 | 1920 | 950.4 | 986.6 | 970.9515
5.6059 | 963.5351 | -963.6 | 1939.5 | 975.9 | 1030.6 | 997.4035
5.6126 | 959.7756 | -959.5 | 1939.5 | 980 | 1021.3 | 1003.5095
5.6162 | 963.0224 | -963 | 1943.4 | 980.4 | 1032.3 | 1001.5395
5.6135 | 968.1702 | -968 | 1943.7 | 975.7 | 1017.9 | 995.4254
5.6011 | 970.5656 | -970.4 | 1936.2 | 965.8 | 1018 | 988.7166
5.6018 | 955.8534 | -956.1 | 1937.3 | 981.2 | 1020.9 | 1003.6703
5.6015 | 941.1184 | -941.5 | 1939.1 | 997.6 | 1047.7 | 1018.3018
5.601 | 926.2119 | -926.2 | 1941.2 | 1015 | 1050.4 | 1033.0013
5.6006 | 911.2231 | -911.3 | 1934.6 | 1023.3 | 1078.2 | 1047.8521
5.5902 | 895.8084 | -895.6 | 1939 | 1043.4 | 1075.3 | 1059.6434
5.5915 | 880.0777 | -880.2 | 1936.1 | 1055.9 | 1107 | 1075.8227
5.5813 | 863.7219 | -863.8 | 1934.8 | 1071 | 1104.4 | 1088.6242
5.6091 | 846.2126 | -846.2 | 1944.9 | 1098.7 | 1145 | 1115.8644
5.5992 | 829.0535 | -829.1 | 1945.3 | 1116.2 | 1147.2 | 1129.5298
5.6122 | 821.2983 | -821.5 | 1943.6 | 1122.1 | 1170 | 1141.8511
5.6276 | 812.865 | -812.7 | 1951.9 | 1139.2 | 1173.8 | 1155.6807
5.6271 | 806.7023 | -806.9 | 1950.4 | 1143.5 | 1190.2 | 1161.6704
5.6259 | 802.5865 | -802.6 | 1954.5 | 1151.9 | 1183.4 | 1165.3365
5.614 | 800.2471 | -800.4 | 1945.9 | 1145.5 | 1194.4 | 1163.5249
5.628 | 797.4626 | -797.6 | 1955.8 | 1158.2 | 1190.1 | 1171.2215
5.6161 | 795.1368 | -795.1 | 1949.2 | 1154.1 | 1196.1 | 1169.3617
5.6255 | 792.9928 | -793.1 | 1955.1 | 1162 | 1194 | 1174.7919
5.6036 | 791.3683 | -791.3 | 1943.3 | 1152 | 1199.6 | 1168.7717
5.5822 | 789.8087 | -790.2 | 1937.5 | 1147.3 | 1180.6 | 1162.8594
5.5871 | 788.4216 | -788.4 | 1940.6 | 1152.2 | 1196.4 | 1165.9416
5.5824 | 787.4495 | -787.5 | 1937.7 | 1150.2 | 1182.2 | 1165.2878
5.5679 | 785.7957 | -786 | 1930.6 | 1144.6 | 1193.1 | 1161.8567
5.5722 | 784.2918 | -784.5 | 1935.1 | 1150.6 | 1183.8 | 1164.8479
5.5662 | 782.3449 | -782.4 | 1931.5 | 1149.1 | 1193.3 | 1164.7194
5.5594 | 778.8548 | -778.7 | 1928.2 | 1149.5 | 1183.6 | 1165.8227
5.5555 | 775.3727 | -775.3 | 1929.1 | 1153.8 | 1196.3 | 1167.9556
5.5576 | 771.9193 | -772 | 1928.8 | 1156.8 | 1190.9 | 1172.1355
5.5576 | 768.443 | -768.4 | 1926.7 | 1158.3 | 1204.3 | 1175.6118
5.5704 | 765.2306 | -765 | 1935.8 | 1170.8 | 1202.1 | 1183.2865
5.5588 | 762.1774 | -762.5 | 1930.1 | 1167.6 | 1211.8 | 1182.2924
5.5397 | 759.1192 | -759.1 | 1924.1 | 1165 | 1198.3 | 1178.6745
5.5365 | 756.0512 | -756.3 | 1923.2 | 1166.9 | 1208.3 | 1180.6009
5.5459 | 753.3068 | -753.5 | 1929.5 | 1176 | 1207.4 | 1186.6315
5.5428 | 749.0161 | -749 | 1924.7 | 1175.7 | 1219.4 | 1189.8499
5.555 | 745.9019 | -745.8 | 1930.4 | 1184.6 | 1216.8 | 1197.2535
5.558 | 746.2442 | -746.1 | 1929.9 | 1183.8 | 1227.1 | 1197.949
5.5425 | 745.2295 | -745.4 | 1929.2 | 1183.8 | 1214.7 | 1193.5328
5.5532 | 741.1873 | -741.2 | 1927.6 | 1186.4 | 1230.9 | 1201.3109
5.5535 | 743.2195 | -743.4 | 1928.3 | 1184.9 | 1217.8 | 1199.3824
5.5568 | 742.5796 | -742.7 | 1930.5 | 1187.8 | 1230.9 | 1201.1984
5.5497 | 741.9826 | -742 | 1927.6 | 1185.6 | 1218.4 | 1199.3048
5.562 | 741.6322 | -741.8 | 1932.8 | 1191 | 1233.5 | 1203.9446
5.565 | 741.3981 | -741.4 | 1934.7 | 1193.3 | 1225.5 | 1205.2511
5.5807 | 741.1317 | -741.3 | 1938.6 | 1197.3 | 1242.3 | 1210.983
5.5731 | 741.2976 | -741.2 | 1935.9 | 1194.7 | 1226.7 | 1208.1881
5.5654 | 741.962 | -741.6 | 1933.7 | 1192.1 | 1235.7 | 1204.8255
5.5739 | 742.0872 | -742.2 | 1937.5 | 1195.3 | 1227 | 1207.6752
5.5744 | 742.1901 | -742.1 | 1935.7 | 1193.6 | 1237.6 | 1207.7453
5.5595 | 744.7035 | -744.9 | 1932.9 | 1188 | 1219 | 1200.0086
5.5625 | 747.3397 | -747.1 | 1934.3 | 1187.2 | 1228.9 | 1198.4101
5.5508 | 749.7016 | -749.8 | 1926.7 | 1176.9 | 1209.5 | 1191.9664
5.5459 | 752.2984 | -752.3 | 1927.5 | 1175.2 | 1219.3 | 1187.64
5.5306 | 756.4934 | -756.7 | 1922.4 | 1165.7 | 1196.6 | 1178.1178
5.5013 | 759.7978 | -759.7 | 1911.1 | 1151.4 | 1195.9 | 1164.5397
5.4972 | 758.2937 | -758 | 1909.3 | 1151.3 | 1183.2 | 1164.6255
5.4702 | 766.9791 | -767.1 | 1902.1 | 1135 | 1178.1 | 1146.5112
5.4634 | 771.224 | -771.3 | 1896.1 | 1124.8 | 1157.5 | 1139.8854
5.4631 | 776.0019 | -776.2 | 1901.4 | 1125.2 | 1165.8 | 1135.0039
5.4494 | 781.107 | -781.1 | 1891.2 | 1110.1 | 1143.1 | 1125.1022
5.4424 | 786.7033 | -786.6 | 1893.7 | 1107.1 | 1146.1 | 1117.0558
5.4327 | 795.8008 | -795.8 | 1882.8 | 1087 | 1122.1 | 1104.542
5.4228 | 805.3356 | -805.1 | 1885 | 1079.9 | 1121.2 | 1091.5565
5.4068 | 815.0312 | -815 | 1873.2 | 1058.2 | 1093 | 1076.2707
5.4047 | 825.0778 | -825 | 1877.5 | 1052.5 | 1095 | 1065.4994
5.4149 | 835.2934 | -835.4 | 1878 | 1042.6 | 1076.3 | 1058.8381
5.404 | 845.8518 | -845.8 | 1876 | 1030.2 | 1074.8 | 1044.4838
5.4044 | 856.6583 | -856.4 | 1874.7 | 1018.3 | 1050.7 | 1033.8154
5.3818 | 867.8394 | -867.8 | 1870 | 1002.2 | 1044.9 | 1014.7265
5.389 | 878.9707 | -878.9 | 1866.2 | 987.3 | 1022.6 | 1006.1022
5.3847 | 890.2234 | -890.2 | 1867.3 | 977.1 | 1022.6 | 993.3384
5.4026 | 901.8217 | -901.5 | 1873.2 | 971.7 | 1005.5 | 987.9906
5.4236 | 913.5871 | -913.9 | 1881 | 967.1 | 1012.4 | 983.5747
5.4388 | 922.82 | -922.8 | 1880.3 | 957.5 | 997 | 979.665
5.4596 | 932.9742 | -933.1 | 1891.1 | 958 | 1005.5 | 976.7916
5.4828 | 944.1858 | -944.1 | 1897 | 952.9 | 993 | 973.685
5.5064 | 956.4194 | -956.2 | 1906 | 949.8 | 999.9 | 969.7282
5.5346 | 969.7644 | -969.9 | 1912.6 | 942.7 | 985.5 | 966.2397
5.5722 | 984.3643 | -984.5 | 1926.3 | 941.8 | 996.4 | 964.7934
5.6003 | 1000.1128 | -1000.2 | 1936.3 | 936.1 | 980.7 | 958.867
5.5804 | 1017.1843 | -1017.2 | 1925.5 | 908.3 | 967.5 | 934.8484
5.6089 | 1035.9033 | -1036.1 | 1935.2 | 899.1 | 951.2 | 926.0872
5.6365 | 1057.2014 | -1057.4 | 1941.6 | 884.2 | 950.7 | 914.4399
5.6525 | 1080.4205 | -1080.5 | 1947.9 | 867.4 | 928.6 | 896.8136
5.6728 | 1106.2592 | -1106.3 | 1949 | 842.7 | 921.5 | 878.1022
5.6897 | 1135.3364 | -1135.2 | 1954.3 | 819.1 | 899.9 | 854.9246
5.6982 | 1171.4869 | -1171.8 | 1949.4 | 777.6 | 881.4 | 821.741
5.7167 | 1206.3913 | -1206.1 | 1956.8 | 750.7 | 872.1 | 793.316
5.7162 | 1249.9216 | -1249.7 | 1939.4 | 689.7 | 856.4 | 749.6152
5.717 | 1283.0398 | -1283 | 1938.3 | 655.3 | 859 | 716.7698
5.7126 | 1287.912 | -1289 | 1929.6 | 640.6 | 839.9 | 710.363
5.7094 | 1289.0175 | -1289.2 | 1938.6 | 649.4 | 851.8 | 708.1321
5.6945 | 1289.0102 | -1289.1 | 1926.9 | 637.8 | 835.3 | 702.9167
5.6991 | 1289.017 | -1289.1 | 1934.1 | 645 | 847.4 | 704.5428
5.7071 | 1288.9586 | -1289 | 1931.9 | 642.9 | 839.7 | 707.3907
5.7155 | 1289.0151 | -1289 | 1942 | 653 | 854.6 | 710.2598
5.7377 | 1289.0144 | -1289.1 | 1939 | 649.9 | 849.6 | 718.0165
5.7672 | 1289.0143 | -1289.1 | 1954.5 | 665.4 | 872.4 | 728.3582
5.7785 | 1289.013 | -1289.1 | 1953.4 | 664.3 | 865.3 | 732.3055
5.8 | 1289.015 | -1289 | 1970.5 | 681.5 | 886.1 | 739.8215
5.8159 | 1289.0151 | -1289.1 | 1962.5 | 673.4 | 879.3 | 745.4004
5.804 | 1289.0123 | -1288.9 | 1969 | 680.1 | 887.9 | 741.219
5.8255 | 1289.0133 | -1289.1 | 1967.8 | 678.7 | 881.1 | 748.736
5.8299 | 1289.0125 | -1288.9 | 1973.9 | 685 | 896.9 | 750.3016
5.8094 | 1289.0157 | -1289.1 | 1961.3 | 672.2 | 875.6 | 743.1205
5.7905 | 1289.0167 | -1289 | 1966.9 | 677.9 | 884.8 | 736.486
5.795 | 1289.0163 | -1289.1 | 1955.2 | 666.1 | 869.6 | 738.0853
5.787 | 1289.0164 | -1288.8 | 1963.3 | 674.5 | 881.4 | 735.2616
5.7768 | 1288.967 | -1289.1 | 1952 | 662.9 | 863.3 | 731.7732
5.7692 | 1289.0136 | -1288.6 | 1956.7 | 668.1 | 875.5 | 729.0392
5.7457 | 1289.0145 | -1289.1 | 1944.2 | 655.1 | 852.8 | 720.8399
5.7417 | 1289.0139 | -1289 | 1949.7 | 660.7 | 864.3 | 719.4458
5.7321 | 1289.0145 | -1289.1 | 1937.3 | 648.2 | 847.2 | 716.0774
5.714 | 1289.0151 | -1289 | 1939.5 | 650.5 | 851.5 | 709.7494
5.6885 | 1288.9096 | -1288.8 | 1924.3 | 635.5 | 832.1 | 700.9423
5.6727 | 1289.0168 | -1288.9 | 1927.9 | 639 | 837.3 | 695.2901
5.6495 | 1289.0175 | -1289.1 | 1912.4 | 623.3 | 817.8 | 687.1931
5.6099 | 1288.8536 | -1288.9 | 1904.6 | 615.7 | 811.2 | 673.4776
5.5857 | 1288.8541 | -1288.9 | 1890 | 601.1 | 792.5 | 665.0407
5.5786 | 1288.9887 | -1289.2 | 1894.8 | 605.6 | 799.9 | 662.4227
5.5615 | 1289.0089 | -1289 | 1881.7 | 592.7 | 782.4 | 656.4154
5.5562 | 1288.8463 | -1288.9 | 1887.7 | 598.8 | 791.6 | 654.7069
5.5296 | 1288.9842 | -1289.1 | 1872.3 | 583.2 | 771.5 | 645.2821
5.4874 | 1288.9649 | -1289 | 1863.5 | 574.5 | 766.8 | 630.5376
5.4615 | 1289.0163 | -1289.1 | 1852.7 | 563.6 | 746.1 | 621.4033
5.4457 | 1289.0148 | -1289.2 | 1848.6 | 559.4 | 749.2 | 615.8939
5.4173 | 1289.0092 | -1289.1 | 1838.3 | 549.2 | 729.4 | 605.9663
5.4043 | 1288.3426 | -1288.6 | 1836 | 547.4 | 734.6 | 602.0745
5.3836 | 1288.1106 | -1288.2 | 1827.3 | 539.1 | 720 | 595.0606
5.3445 | 1288.9816 | -1289.1 | 1816.1 | 527 | 711.1 | 580.5143
5.3243 | 1289.0175 | -1289 | 1807.8 | 518.8 | 696.2 | 573.4367
5.3081 | 1288.926 | -1288.9 | 1805 | 516.1 | 696.7 | 567.8472
5.286 | 1288.9243 | -1289 | 1794.2 | 505.2 | 681 | 560.1268
5.245 | 1288.9334 | -1288.8 | 1786.9 | 498.1 | 673.3 | 545.7621
5.2264 | 1289.0175 | -1289.1 | 1777.7 | 488.6 | 660.8 | 539.1805
5.1868 | 1289.0175 | -1289.1 | 1762.3 | 473.2 | 651.4 | 525.3352
5.1556 | 1289.0164 | -1289.1 | 1753.1 | 464 | 633.7 | 514.4165
5.1262 | 1288.7237 | -1288.9 | 1746.9 | 458 | 629.6 | 504.4357
5.0966 | 1288.8326 | -1288.8 | 1736.6 | 447.8 | 614.2 | 493.9513
5.0558 | 1288.7497 | -1288.6 | 1722.1 | 433.5 | 602.5 | 479.7807
5.025 | 1289.0169 | -1288.8 | 1713.9 | 425.1 | 586.9 | 468.7367
4.9908 | 1289.0175 | -1289 | 1699.1 | 410.1 | 576.5 | 456.7663
4.9357 | 1289.0151 | -1289.1 | 1686.1 | 397 | 553.8 | 437.501
4.9001 | 1289.0175 | -1289 | 1670.8 | 381.8 | 543.2 | 425.0514
4.8566 | 1289.0129 | -1289.1 | 1657.6 | 368.5 | 524.7 | 409.8124
4.8112 | 1289.0175 | -1289 | 1641.4 | 352.4 | 509.8 | 393.9504
4.7672 | 1289.0175 | -1289.1 | 1629.1 | 340 | 491.9 | 378.5363
4.7298 | 1289.0175 | -1289 | 1614.2 | 325.2 | 479.3 | 365.4752
4.6869 | 1289.0164 | -1289.1 | 1602.4 | 313.3 | 462.5 | 350.4715
4.6433 | 1288.9648 | -1289 | 1588.3 | 299.3 | 449.3 | 335.2453
4.5753 | 1288.9778 | -1288.9 | 1566 | 277.1 | 421.7 | 311.4632
4.5295 | 1289.0163 | -1289 | 1546.6 | 257.6 | 403.5 | 295.3968
4.5034 | 1288.671 | -1288.7 | 1541.6 | 252.9 | 394.1 | 286.6348
4.4533 | 1288.9678 | -1284.6 | 1524.5 | 239.9 | 380.6 | 268.7954
4.4075 | 1277.2262 | -1217.7 | 1508 | 290.3 | 430.8 | 264.502
4.373 | 1289.0062 | -1283.7 | 1495.8 | 212.1 | 351.6 | 240.6614
4.3155 | 1271.252 | -1271.5 | 1479 | 207.5 | 342.7 | 238.3032
4.2653 | 1256.4928 | -1256.1 | 1463.7 | 207.6 | 338.1 | 235.5199
4.2032 | 1242.9789 | -1243.8 | 1443.2 | 199.4 | 331.7 | 227.3111
4.1499 | 1218.1912 | -1198.6 | 1422.1 | 223.5 | 350.3 | 233.4598
4.0943 | 1167.6139 | -1184.9 | 1406.2 | 221.3 | 349.1 | 264.5758
4.0422 | 1148.0581 | -1147.6 | 1390.3 | 242.7 | 360.3 | 265.9037
3.9868 | 1113.9566 | -1113.9 | 1366.1 | 252.2 | 382.6 | 280.6124
3.9169 | 1074.5332 | -1074.5 | 1347.8 | 273.3 | 382.2 | 295.6063
3.8473 | 1038.9491 | -1038.9 | 1319 | 280.1 | 405.3 | 306.8491
3.79 | 1288.5542 | -1288.2 | 1311.3 | 23.1 | 138.1 | 37.1729
3.7471 | 1286.6785 | -1286.4 | 1309.7 | 23.3 | 136.2 | 24.0728
3.7179 | 1289.017 | -1288.8 | 1286.4 | -2.4 | 110.1 | 11.5093
3.6986 | 1287.3757 | -1287.7 | 1292.2 | 4.5 | 119.6 | 6.4028
3.6757 | 1286.6664 | -1287 | 1272 | -15 | 97.3 | -0.90945
3.6658 | 1288.6387 | -1261.5 | 1282 | 20.5 | 133.1 | -6.3588
3.6675 | 1283.9912 | -1285 | 1268.4 | -16.6 | 95.8 | -1.0917
3.6694 | 1284.9824 | -1285.2 | 1283.4 | -1.8 | 113.4 | -1.4288
3.6878 | 1289.0072 | -1285.3 | 1278.2 | -7.1 | 100.3 | 0.98435
3.6991 |  | 0 | 0 | 0 | 0 | 1293.9507
3.7112 |  | 0 | 0 | 0 | 0 | 1298.1852

## FeederP
84 bus load P MW | 84 solar P, MW | total load+ solar , trasmission | Total_load_P at feeder
5.9289 | 0 | 2068.5999 | 2111.7
5.9738 | 0 | 2084.2584 | 2130
6.0194 | 0 | 2100.1572 | 2145.3
6.0821 | 0 | 2122.031 | 2178.1
6.1103 | 0 | 2131.8862 | 2182.6
6.108 | 0 | 2131.0964 | 2184.6
6.1043 | 0 | 2129.7915 | 2182.6
6.0946 | 0 | 2126.392 | 2180.5
6.0809 | 0 | 2121.6189 | 2172.1
6.0855 | 0 | 2123.2328 | 2176.9
6.0813 | 0 | 2121.7563 | 2174.6
6.0621 | 0 | 2115.0602 | 2170
6.0274 | 0 | 2102.973 | 2153.3
5.9653 | 0 | 2081.3052 | 2135.2
5.919 | 0 | 2065.1317 | 2118.9
5.849 | 0 | 2040.7169 | 2096.8
5.7947 | 0 | 2021.7619 | 2073.3
5.7725 | 0 | 2014.0357 | 2066.8
5.7355 | 0 | 2001.1243 | 2050.8
5.6949 | 0 | 1986.9424 | 2042
5.6778 | 0 | 1981.0018 | 2034.4
5.6472 | 0 | 1970.3224 | 2025.7
5.6313 | 0 | 1964.7596 | 2017.3
5.5937 | 0 | 1951.6422 | 2008.8
5.5759 | 0 | 1945.4269 | 1999
5.5597 | 0 | 1939.7953 | 1994.6
5.5459 | 0 | 1934.9535 | 1986.8
5.5368 | 0 | 1931.7944 | 1987.2
5.5259 | 0 | 1927.9828 | 1979.9
5.4947 | 0 | 1917.0974 | 1973
5.4733 | 0 | 1909.6459 | 1961.5
5.4665 | 0 | 1907.2765 | 1962
5.4306 | 0 | 1894.7429 | 1945.6
5.4453 | 0 | 1899.8594 | 1954.7
5.4273 | 0 | 1893.5754 | 1942.6
5.4105 | 0 | 1887.7378 | 1942.1
5.4258 | 0 | 1893.0603 | 1945
5.4207 | 0 | 1891.2747 | 1947.4
5.4105 | 0 | 1887.7378 | 1941
5.3953 | 0 | 1882.4153 | 1937.4
5.3989 | 0 | 1883.6858 | 1934.1
5.3795 | 0 | 1876.9211 | 1933.2
5.3715 | 0 | 1874.1053 | 1925.5
5.3925 | 0 | 1881.4538 | 1936.4
5.3941 | 0 | 1882.0032 | 1935.1
5.4003 | 0 | 1884.1666 | 1939.7
5.3996 | 0 | 1883.9262 | 1937.8
5.4056 | 0 | 1886.0208 | 1941.3
5.4021 | 0 | 1884.7847 | 1938.8
5.4102 | 0 | 1887.6348 | 1942.5
5.4042 | 0 | 1885.5401 | 1934.8
5.4112 | 0 | 1887.9782 | 1941.9
5.4223 | 0 | 1891.8241 | 1943.6
5.4123 | 0 | 1888.3559 | 1945
5.3953 | 0 | 1882.4153 | 1935.4
5.38 | 0 | 1877.0928 | 1934
5.3575 | 0 | 1869.2292 | 1920.4
5.3404 | 0 | 1863.2543 | 1919.3
5.3358 | 0 | 1861.6747 | 1912.2
5.3355 | 0 | 1861.5717 | 1915.7
5.342 | 0 | 1863.838 | 1914.1
5.3576 | 0 | 1869.2635 | 1921.9
5.3599 | 0 | 1870.0533 | 1921.3
5.3823 | 0 | 1877.8826 | 1933.7
5.3895 | 0 | 1880.3893 | 1934.4
5.4349 | 0 | 1896.2538 | 1951.2
5.4914 | 0 | 1915.9642 | 1966.6
5.5696 | 0 | 1943.2292 | 1998
5.6535 | 0 | 1972.5201 | 2022.9
5.7588 | 0 | 2009.2626 | 2062.9
5.8564 | 0 | 2043.2923 | 2093.5
5.9758 | 0 | 2084.9452 | 2140
6.0719 | 0 | 2118.4931 | 2172
6.203 | 0 | 2164.2189 | 2187.9
6.3291 | 0 | 2208.236 | 2226.2
6.4318 | 0 | 2244.0511 | 2263.5
6.5321 | 0 | 2279.0461 | 2296.8
6.6623 | 0 | 2324.4643 | 2345.8
6.7728 | 0 | 2363.0134 | 2379.3
6.8845 | 0 | 2402.0068 | 2421.6
6.9943 | 0 | 2440.3167 | 2417.6
7.0755 | 0 | 2468.6476 | 2494.3
7.1742 | 0 | 2503.0616 | 2520.2
7.252 | 0 | 2530.2305 | 2551.4
7.3357 | 0 | 2559.4371 | 2577.5
7.4456 | 0 | 2597.7712 | 2618.3
7.5331 | 0 | 2628.316 | 2642.5
7.5991 | 0 | 2651.3096 | 2666.6
7.6836 | 0 | 2680.8 | 2699.5
7.7524 | 0 | 2704.814 | 2725.4
7.8373 | 0 | 2734.4405 | 2747.9
7.9346 | 0 | 2768.3867 | 2788.2
7.9799 | 0.013779 | 2779.6103 | 2792.3
8.0488 | 1.3835 | 2347.0375 | 2335.7
8.1338 | 2.2381 | 2091.8284 | 2067.1
8.1894 | 2.9735 | 1866.1127 | 1835.3
8.3555 | 3.8509 | 1631.6021 | 1587.8
8.4419 | 4.7728 | 1354.4525 | 1299.4
8.5156 | 5.6992 | 1071.3628 | 1008.2
8.5855 | 6.4989 | 829.1989 | 752.7
8.6142 | 6.7299 | 762.1837 | 690.7
8.6444 | 6.9173 | 710.2574 | 630.5
8.6794 | 7.0763 | 669.4784 | 591.7
8.719 | 7.2104 | 638.6093 | 559.9
8.6947 | 7.3228 | 592.6509 | 514.5
8.7054 | 7.4162 | 565.2416 | 482.5
8.6959 | 7.4937 | 536.1062 | 457.4
8.7176 | 7.5557 | 523.0322 | 436.2
8.8092 | 7.5916 | 543.0279 | 465
8.8198 | 7.5574 | 558.1017 | 471
8.8255 | 7.5086 | 576.3477 | 498.9
8.8212 | 7.4853 | 582.6205 | 501.3
8.8018 | 7.6303 | 527.4945 | 445.3
8.8029 | 7.7725 | 480.5161 | 390.5
8.8024 | 7.9107 | 434.2737 | 354.4
8.8015 | 8.0451 | 389.1143 | 302.7
8.8009 | 8.1788 | 344.3421 | 258
8.7846 | 8.3102 | 294.868 | 205.8
8.7866 | 8.4428 | 251.365 | 167
8.7707 | 8.5792 | 200.3477 | 108.9
8.8145 | 8.7097 | 172.1305 | 87.1
8.7987 | 8.7667 | 147.6351 | 59.8
8.8192 | 8.8232 | 135.966 | 47.7
8.8433 | 8.8716 | 128.2303 | 36.5
8.8425 | 8.8963 | 119.734 | 31.6
8.8406 | 8.917 | 112.1301 | 23.2
8.822 | 8.9364 | 99.1775 | 10.7
8.8441 | 8.9525 | 101.5335 | 12.1
8.8252 | 8.9663 | 90.3636 | 2.5
8.84 | 8.9783 | 91.4971 | 3.4
8.8057 | 8.9891 | 75.943 | -10.3
8.7721 | 8.9969 | 61.641 | -30.8
8.7798 | 9.0053 | 61.4867 | -22.6
8.7724 | 9.0166 | 55.183 | -37.9
8.7496 | 9.0267 | 43.8294 | -43
8.7562 | 9.0399 | 41.752 | -48.1
8.7469 | 9.0633 | 30.6921 | -58.3
8.7362 | 9.0865 | 19.23 | -74.4
8.7301 | 9.1094 | 9.465 | -78
8.7334 | 9.1323 | 2.9852 | -88.1
8.7334 | 9.1532 | -4.0094 | -92.9
8.7534 | 9.173 | -3.5816 | -93
8.7353 | 9.1927 | -16.4865 | -102.9
8.7053 | 9.2124 | -33.5295 | -123.9
8.7001 | 9.2299 | -41.1659 | -128.6
8.7149 | 9.2462 | -41.4343 | -127.9
8.7101 | 9.2623 | -48.4556 | -136.3
8.7293 | 9.2745 | -45.8429 | -136
8.734 | 9.2808 | -46.335 | -134.1
8.7096 | 9.2882 | -57.2814 | -143.8
8.7264 | 9.2934 | -53.1408 | -141.6
8.7269 | 9.2974 | -54.2967 | -147.3
8.7321 | 9.3011 | -53.7356 | -139.8
8.721 | 9.3033 | -58.3265 | -150.7
8.7403 | 9.3047 | -52.0682 | -138
8.745 | 9.3064 | -50.9772 | -140.2
8.7697 | 9.3053 | -42.0411 | -128.3
8.7578 | 9.3011 | -44.7649 | -137
8.7457 | 9.2965 | -47.4329 | -134.1
8.7591 | 9.2899 | -40.5805 | -130.8
8.7598 | 9.2765 | -35.8766 | -125.7
8.7362 | 9.2615 | -39.0827 | -128.7
8.7411 | 9.2458 | -32.181 | -115.7
8.7227 | 9.2289 | -32.9617 | -127.2
8.7149 | 9.2096 | -29.2506 | -113.4
8.691 | 9.1884 | -30.4978 | -120.3
8.6449 | 9.166 | -39.1243 | -124.1
8.6385 | 9.1418 | -33.2663 | -123.5
8.5961 | 9.114 | -38.8292 | -121.6
8.5854 | 9.0823 | -31.9996 | -123.8
8.5849 | 9.0482 | -20.7954 | -100.6
8.5633 | 9.0104 | -15.7238 | -107.3
8.5524 | 8.948 | 1.2633 | -78.6
8.5371 | 8.8813 | 18.1525 | -73.8
8.5215 | 8.8122 | 35.7604 | -43.9
8.4963 | 8.7391 | 51.3508 | -40.6
8.4931 | 8.6632 | 75.5144 | -4.3
8.5091 | 8.583 | 107.8062 | 19.7
8.4921 | 8.4991 | 129.8424 | 49.8
8.4927 | 8.4104 | 159.642 | 72.4
8.4571 | 8.318 | 178.0123 | 101.7
8.4684 | 8.2262 | 212.5795 | 125.3
8.4615 | 8.1272 | 243.1655 | 163.6
8.4897 | 8.0242 | 287.3164 | 203.1
8.5228 | 7.9415 | 326.4276 | 248.7
8.5467 | 7.8486 | 365.7465 | 278.5
8.5794 | 7.7435 | 412.163 | 334.3
8.6157 | 7.6257 | 464.1038 | 380.5
8.6529 | 7.4934 | 521.2118 | 444.1
8.6973 | 7.3436 | 586.6039 | 503.3
8.7563 | 7.176 | 663.0597 | 586.9
8.8004 | 6.9867 | 741.5529 | 662.3
8.7692 | 6.7691 | 803.2032 | 727.3
8.8139 | 6.5077 | 905.9314 | 831.5
8.8574 | 6.2037 | 1022.4461 | 950.6
8.8825 | 5.8379 | 1153.1389 | 1082.5
8.9145 | 5.3861 | 1314.8809 | 1250.1
8.941 | 4.7451 | 1537.8234 | 1477.2
8.9543 | 4.0039 | 1789.5055 | 1737.7
8.9835 | 2.7799 | 2207.7074 | 2175.5
8.9826 | 1.0932 | 2769.6356 | 2750.9
8.9838 | 0.00040095 | 3134.3145 | 3143
8.9771 | 0.00040095 | 3131.9675 | 3126.9
8.9719 | 0.00040095 | 3130.1648 | 3139.9
8.9485 | 0 | 3122.1173 | 3121
8.9558 | 0 | 3124.662 | 3134.9
8.9683 | 0 | 3129.0391 | 3129.1
8.9815 | 0 | 3133.6536 | 3147
9.0163 | 0 | 3145.8008 | 3141.6
9.0627 | 0 | 3161.9856 | 3170.9
9.0805 | 0 | 3168.1949 | 3166.3
9.1143 | 0 | 3179.9688 | 3192.8
9.1393 | 0 | 3188.6889 | 3183.2
9.1206 | 0 | 3182.1743 | 3193.3
9.1542 | 0 | 3193.9142 | 3188.2
9.1612 | 0 | 3196.3572 | 3205.5
9.1291 | 0 | 3185.1262 | 3178
9.0993 | 0 | 3174.7435 | 3188.3
9.1064 | 0 | 3177.2204 | 3170.4
9.0938 | 0 | 3172.8095 | 3185.3
9.0779 | 0 | 3167.2788 | 3165.6
9.0657 | 0 | 3163.0375 | 3173.1
9.029 | 0 | 3150.2117 | 3151.3
9.0228 | 0 | 3148.0402 | 3160.9
9.0076 | 0 | 3142.747 | 3141.3
8.9791 | 0 | 3132.8054 | 3144.5
8.9392 | 0 | 3118.8939 | 3121
8.9141 | 0 | 3110.1398 | 3123.2
8.8779 | 0 | 3097.4837 | 3099.2
8.8155 | 0 | 3075.7342 | 3085.3
8.7777 | 0 | 3062.5353 | 3062.8
8.7664 | 0 | 3058.5993 | 3069.7
8.7396 | 0 | 3049.2345 | 3049.5
8.7311 | 0 | 3046.2825 | 3056.8
8.6895 | 0 | 3031.7603 | 3034.3
8.6231 | 0 | 3008.5857 | 3019.8
8.5823 | 0 | 2994.3688 | 2998.3
8.5576 | 0 | 2985.7505 | 2997.3
8.513 | 0 | 2970.1764 | 2976.4
8.4924 | 0 | 2962.9831 | 2975.3
8.4599 | 0 | 2951.6503 | 2957.6
8.3984 | 0 | 2930.2062 | 2941.5
8.3668 | 0 | 2919.1788 | 2927.3
8.3412 | 0 | 2910.2551 | 2923.5
8.3066 | 0 | 2898.1758 | 2906.3
8.242 | 0 | 2875.6459 | 2891
8.213 | 0 | 2865.5007 | 2877.2
8.1508 | 0 | 2843.8191 | 2857
8.1017 | 0 | 2826.6842 | 2839.1
8.0555 | 0 | 2810.5672 | 2826.1
8.0088 | 0 | 2794.2805 | 2810.9
7.9449 | 0 | 2771.9882 | 2786.1
7.8965 | 0 | 2755.0871 | 2770.4
7.8427 | 0 | 2736.3112 | 2751.8
7.7562 | 0 | 2706.1406 | 2725.4
7.7002 | 0 | 2686.6164 | 2701.4
7.6318 | 0 | 2662.7384 | 2680
7.5605 | 0 | 2637.874 | 2656.5
7.4913 | 0 | 2613.7238 | 2632
7.4325 | 0 | 2593.2132 | 2609.4
7.3652 | 0 | 2569.7094 | 2588.9
7.2965 | 0 | 2545.7634 | 2566
7.1897 | 0 | 2508.4837 | 2529.1
7.1177 | 0 | 2483.3812 | 2500.4
7.0768 | 0 | 2469.0919 | 2491.4
6.998 | 0 | 2441.6154 | 2463.3
6.926 | 0 | 2416.4969 | 2436.1
6.8719 | 0 | 2397.5983 | 2416.2
6.7815 | 0 | 2366.055 | 2388.8
6.7027 | 0 | 2338.5785 | 2360.4
6.6051 | 0 | 2304.5063 | 2331.1
6.5213 | 0 | 2275.2868 | 2296.7
6.4339 | 0 | 2244.803 | 2269.9
6.3521 | 0 | 2216.2329 | 2240.9
6.2649 | 0 | 2185.8173 | 2208.4
6.1552 | 0 | 2147.5416 | 2170.3
6.0458 | 0 | 2109.3943 | 2131.3
5.9557 | 0 | 2077.9401 | 2115.7
5.8883 | 0 | 2054.418 | 2111.2
5.8425 | 0 | 2038.4505 | 2075.6
5.8122 | 0 | 2027.8742 | 2085.7
5.7762 | 0 | 2015.3062 | 2052
5.7605 | 0 | 2009.8463 | 2067.5
5.7633 | 0 | 2010.8078 | 2047.5
5.7661 | 0 | 2011.8036 | 2070.8
5.7952 | 0 | 2021.9336 | 2058.7
5.8128 | 0 | 2028.0802 | 0
5.832 | 0 | 2034.7763 | 0

## SolarQ
84, GMS, p.u | 84, GMS, kw
0.038682 | 1289.3927
0.038409 | 1280.3045
0.03862 | 1287.343
0.038642 | 1288.0551
0.038622 | 1287.4064
0.038463 | 1282.0948
0.038572 | 1285.7409
0.038661 | 1288.6977
0.038434 | 1281.1338
0.038049 | 1268.2947
0.038667 | 1288.8836
0.03867 | 1289.014
0.038604 | 1286.796
0.038668 | 1288.9184
0.038657 | 1288.5701
0.038587 | 1286.2227
0.038614 | 1287.1257
0.03867 | 1289.0167
0.038661 | 1288.6878
0.038671 | 1289.0171
0.038651 | 1288.3732
0.03867 | 1289.0151
0.03867 | 1289.0149
0.03867 | 1289.0144
0.038671 | 1289.0175
0.03867 | 1289.0005
-0.038671 | -1289.0175
0.038557 | 1285.2191
0.038664 | 1288.8074
0.038569 | 1285.6307
0.037773 | 1259.0973
0.03867 | 1289.0008
0.038669 | 1288.9729
0.038669 | 1288.9682
0.038657 | 1288.5674
0.038606 | 1286.8616
0.03853 | 1284.3274
0.038268 | 1275.6013
0.038317 | 1277.219
0.038264 | 1275.4643
0.038339 | 1277.9704
0.038325 | 1277.5088
0.038294 | 1276.4527
0.03867 | 1289.0134
0.038671 | 1289.0175
0.038384 | 1279.4501
0.03844 | 1281.3289
0.03867 | 1288.996
0.038636 | 1287.8703
0.038639 | 1287.9565
0.038632 | 1287.7479
0.038657 | 1288.5818
0.038671 | 1289.0175
0.038593 | 1286.4342
0.038663 | 1288.7586
0.038627 | 1287.577
0.038583 | 1286.093
0.038405 | 1280.1753
0.038667 | 1288.9136
0.038305 | 1276.823
0.036865 | 1228.8261
0.037692 | 1256.3866
0.038373 | 1279.1144
0.038607 | 1286.9127
0.038665 | 1288.8275
0.038244 | 1274.8167
0.038632 | 1287.7493
0.038657 | 1288.5594
0.038523 | 1284.1144
0.038669 | 1288.9551
0.038607 | 1286.9111
0.038634 | 1287.8126
0.025388 | 846.2522
0.026765 | 892.1741
0.028019 | 933.9747
0.029146 | 971.5411
0.030288 | 1009.6052
0.031501 | 1050.0379
0.032733 | 1091.101
-0.033484 | -1116.125
0.034191 | 1139.6961
0.03557 | 1185.6548
0.036639 | 1221.2864
0.036557 | 1218.5719
0.037569 | 1252.3071
0.038668 | 1288.9217
0.038659 | 1288.645
0.038666 | 1288.8559
0.038669 | 1288.9762
0.03867 | 1289.0164
0.038669 | 1288.9764
0.03867 | 1289.0156
0.038668 | 1288.9344
0.038226 | 1274.1887
0.037863 | 1262.0979
0.03729 | 1242.9985
0.036386 | 1212.8805
0.035101 | 1170.0463
0.033466 | 1115.5383
0.031737 | 1057.8978
0.031175 | 1039.1773
0.030698 | 1023.256
0.030267 | 1008.8975
0.029907 | 996.9033
0.029591 | 986.3527
0.029312 | 977.0585
0.029088 | 969.597
0.028906 | 963.5351
0.028793 | 959.7756
0.028891 | 963.0224
0.029045 | 968.1702
0.029117 | 970.5656
0.028676 | 955.8534
0.028234 | 941.1184
0.027786 | 926.2119
0.027337 | 911.2231
0.026874 | 895.8084
0.026402 | 880.0777
0.025912 | 863.7219
0.025386 | 846.2126
0.024872 | 829.0535
0.024639 | 821.2983
0.024386 | 812.865
0.024201 | 806.7023
0.024078 | 802.5865
0.024007 | 800.2471
0.023924 | 797.4626
0.023854 | 795.1368
0.02379 | 792.9928
0.023741 | 791.3683
0.023694 | 789.8087
0.023653 | 788.4216
0.023623 | 787.4495
0.023574 | 785.7957
0.023529 | 784.2918
0.02347 | 782.3449
0.023366 | 778.8548
0.023261 | 775.3727
0.023158 | 771.9193
0.023053 | 768.443
0.022957 | 765.2306
0.022865 | 762.1774
0.022774 | 759.1192
0.022682 | 756.0512
0.022599 | 753.3068
0.02247 | 749.0161
0.022377 | 745.9019
0.022387 | 746.2442
0.022357 | 745.2295
0.022236 | 741.1873
0.022297 | 743.2195
0.022277 | 742.5796
0.022259 | 741.9826
0.022249 | 741.6322
0.022242 | 741.3981
0.022234 | 741.1317
0.022239 | 741.2976
0.022259 | 741.962
0.022263 | 742.0872
0.022266 | 742.1901
0.022341 | 744.7035
0.02242 | 747.3397
0.022491 | 749.7016
0.022569 | 752.2984
0.022695 | 756.4934
0.022794 | 759.7978
0.022749 | 758.2937
0.023009 | 766.9791
0.023137 | 771.224
0.02328 | 776.0019
0.023433 | 781.107
0.023601 | 786.7033
0.023874 | 795.8008
0.02416 | 805.3356
0.024451 | 815.0312
0.024752 | 825.0778
0.025059 | 835.2934
0.025376 | 845.8518
0.0257 | 856.6583
0.026035 | 867.8394
0.026369 | 878.9707
0.026707 | 890.2234
0.027055 | 901.8217
0.027408 | 913.5871
0.027685 | 922.82
0.027989 | 932.9742
0.028326 | 944.1858
0.028693 | 956.4194
0.029093 | 969.7644
0.029531 | 984.3643
0.030003 | 1000.1128
0.030516 | 1017.1843
0.031077 | 1035.9033
0.031716 | 1057.2014
0.032413 | 1080.4205
0.033188 | 1106.2592
0.03406 | 1135.3364
0.035145 | 1171.4869
0.036192 | 1206.3913
0.037498 | 1249.9216
0.038491 | 1283.0398
0.038637 | 1287.912
0.038671 | 1289.0175
0.03867 | 1289.0102
0.038671 | 1289.017
0.038669 | 1288.9586
0.03867 | 1289.0151
0.03867 | 1289.0144
0.03867 | 1289.0143
0.03867 | 1289.013
0.03867 | 1289.015
0.03867 | 1289.0151
0.03867 | 1289.0123
0.03867 | 1289.0133
0.03867 | 1289.0125
0.03867 | 1289.0157
0.038671 | 1289.0167
0.03867 | 1289.0163
0.03867 | 1289.0164
0.038669 | 1288.967
0.03867 | 1289.0136
0.03867 | 1289.0145
0.03867 | 1289.0139
0.03867 | 1289.0145
0.03867 | 1289.0151
0.038667 | 1288.9096
0.038671 | 1289.0168
0.038671 | 1289.0175
0.038666 | 1288.8536
0.038666 | 1288.8541
0.03867 | 1288.9887
0.03867 | 1289.0089
0.038665 | 1288.8463
0.03867 | 1288.9842
0.038669 | 1288.9649
0.03867 | 1289.0163
0.03867 | 1289.0148
0.03867 | 1289.0092
0.03865 | 1288.3426
0.038643 | 1288.1106
0.038669 | 1288.9816
0.038671 | 1289.0175
0.038668 | 1288.926
0.038668 | 1288.9243
0.038668 | 1288.9334
0.038671 | 1289.0175
0.038671 | 1289.0175
0.03867 | 1289.0164
0.038662 | 1288.7237
0.038665 | 1288.8326
0.038662 | 1288.7497
0.038671 | 1289.0169
0.038671 | 1289.0175
0.03867 | 1289.0151
0.038671 | 1289.0175
0.03867 | 1289.0129
0.038671 | 1289.0175
0.038671 | 1289.0175
0.038671 | 1289.0175
0.03867 | 1289.0164
0.038669 | 1288.9648
0.038669 | 1288.9778
0.03867 | 1289.0163
0.03866 | 1288.671
0.038669 | 1288.9678
0.038317 | 1277.2262
0.03867 | 1289.0062
0.038138 | 1271.252
0.037695 | 1256.4928
0.037289 | 1242.9789
0.036546 | 1218.1912
0.035028 | 1167.6139
0.034442 | 1148.0581
0.033419 | 1113.9566
0.032236 | 1074.5332
0.031168 | 1038.9491
0.038657 | 1288.5542
0.0386 | 1286.6785
0.038671 | 1289.017
0.038621 | 1287.3757
0.0386 | 1286.6664
0.038659 | 1288.6387
0.03852 | 1283.9912
0.038549 | 1284.9824
0.03867 | 1289.0072
0.038649 | 1288.3144